## REKAP
REKAPITULASI
BILL OF QUANTITY (BOQ)
| PEKERJAAN | : PEMBANGUNAN RUMAH SEHAT BAZNAS
| LOKASI | : KOTA JAKARTA TIMUR, DAERAH KHUSUS IBUKOTA JAKARTA
| TAHUN | : 2025
VO;UME
NO | JENIS PEKERJAAN |  | JUMLAH
HARGA
A | PEKERJAAN PERSIAPAN |  | 0
B | PEKERJAAN SMK3 |  | 0
A | PEKERJAAN STRUKTUR DAN ATAP DAN TALUD BETON |  | 0
| I. PEKERJAAN TANAH |  | 0
| II. PEKERJAAN PONDASI BATU BELAH |  | 0
| III. PEKERJAAN STRUKTUR LANTAI 01 DAN DAK ATAP |  | 0
| IV. PEKERJAAN BAK PENAMPUNG |  | 0
| V. PEKERJAAN PONDASI GENSET |  | 0
| V. PEKERJAAN TALUD DINDING BETON STRUKTUR |  | 0
B | PEKERJAAN ARSITEKTUR |  | 0
| I. PEKERJAAN ARSITEKTUR LANTAI 01 |  | 0
C | PEKERJAAN MEKANIKAL ELEKTRIKAL |  | 0
| I. Pekerjaan Penyambungan Listrik Panel Eksisting (Kawasan Istiqlal) |  | 0
| II. Pekerjaan Generator Set (Genset) |  | 0
| III. Pekerjaan Panel |  | 0
| IV. Pekerjaan Grounding |  | 0
| V. Pekerjaan Kabel Feeder |  | 0
| VI. Pekerjaan instalasi Penerangan dan stop kontak |  | 0
| VII. Pekerjaan CCTV |  | 0
| VIII. Pekerjaaan IP Phone dan Wifi |  | 0
| IX. Pekerjaan Air Condisioning (AC) |  | 0
| X. Pekerjaan Air Bersih |  | 0
| XI.Pekerjaan Air Kotor dan air bekas |  | 0
| XII. Pekerjaan Air Hujan |  | 0
| XIII. Pekerjaan Gas medis |  | 0
|  | TOTAL | 0
|  | PPN 11% | 0
|  | JUMLAH TOTAL | 0
|  | PEMBULATAN | 0
- Tanaman dolar rambat
Jakarta, ......................2025
..........................
............................
..........................
Direktur

## 3.BOQ STR
BILL OF QUANTITY (BOQ) PEKERJAAN STRUKTUR
| PEKERJAAN | : PEMBANGUNAN RUMAH SEHAT BAZNAS
| LOKASI | : MASJID IQTIQLAL JAKARTA
| TAHUN | : 2025
NO | JENIS PEKERJAAN |  | VOLUME |  | ANALISA | HARGA | JUMLAH
[6 empty] | SATUAN | HARGA
A. | PEKERJAAN PERSIAPAN
1 | Biaya Administrasi dan Dokumentasi |  | 1 | Ls | Taksir | 0 | 0
2 | Pengukuran dan pasang bouwplank |  | 72 | m' | A.2.2.1.4. | 0 | 0
3 | (K3) Pembersihan 1 m2 lapangan dan perataan |  | 288 | m2 | A.2.2.1.9. | 0 | 0
4 | Air & listrik kerja |  | 1 | Ls | Taksir | 0 | 0
0
B. | PEKERJAAN SMK3
1 | Biaya SMK3 :
Alat Pelindung Kerja dan Alat Pelindung Diri Khusus
APK (Alat Pelindung Kerja) :
| a. Pembatas area / safety line |  | 1 | ls | Taksir | 0 | 0
| b. Jaring pengaman / safety net |  | 1 | ls | Taksir | 0 | 0
| APD (Alat Pelindung Diri) : |  |  |  | Taksir
| a. Tali pengaman dan pelengkap jatuh perorangan full body harness |  | 20 | bh | Taksir | 0 | 0
| b. Helm safety |  | 20 | bh | Taksir | 0 | 0
| c. Sepatu safety |  | 20 | psg | Taksir | 0 | 0
Rambu-rambu yang diperlukan
| a. Rambu peringatan |  | 5 | bh | Taksir | 0 | 0
| b. Rambu informasi |  | 5 | bh | Taksir | 0 | 0
| c. Jalur evakuasi |  | 1 | ls | Taksir | 0 | 0
2 | Lain-lain terkait pengendalian resiko keselamatan konstruksi :
| a. Alat Pemadam Api Ringan (APAR) |  | 3 | bh | Taksir | 0 | 0
| b.Bendera K3 |  | 2 | bh | Taksir | 0 | 0
| c. Lampu darurat |  | 4 | bh | Taksir | 0 | 0
0
C. | PEKERJAAN STRUKTUR DAN ATAP
I. | Pekerjaan Tanah
1 | Pekerjaan bongkar beton eksisting |  | 14.4 | m3 | A.2.2.1.13. | 0 | 0
2 | Pekerjaan Galian tanah pondasi struktur & batu belah |  | 192.384 | m3 | A.2.3.1.1. | 0 | 0
3 | Pekerjaan Galian ramp dan parkir |  | 42.24 | m3 | A.2.3.1.1. | 0 | 0
4 | Pengurugan kembali galian tanah |  | 78.208 | m3 | A.2.3.1.9. | 0 | 0
5 | Tanah Urug untuk taman |  | 58.8 | m3 | A.2.3.1.14. | 0 | 0
6 | Pemadatan tanah urug |  | 34.252 | m3 | A.2.3.1.11.a | 0 | 0
0
II. | Pekerjaan Pondasi Batu Belah
1 | Pasangan pondasi batu belah 1Pc : 5PS |  | 95.392 | m3 | A.3.2.1.3. | 0 | 0
2 | Pasangan Batu Kosong/Anstamping |  | 34.688 | m3 | A.3.2.1.9. | 0 | 0
3 | Pasang Angkur Ø10 cm |  | 8.68 | kg | A.4.1.1.17 | 0 | 0
4 | pasir urug |  | 8.928 | m3 | A.2.3.1.11. | 0 | 0
0
III. | Pekerjaan Struktur
Lantai 1 dan Atap
1 | Pekerjaan Pondasi F1 uk. 160x160 cm
| a. Beton mutu f’c = 20,75 MPa (K 250) |  | 25.088 | m3 | A.4.1.1.8.a | 0 | 0
| b. Pekerjaan Pembesian |  | 4676.8758 | kg | A.4.1.1.17 | 0 | 0
| c. Pemasangan bekisting |  | 62.72 | m2 | A.4.1.1.20 | 0 | 0
| d. Lantai kerja beton fc' = 7,4 MPa (K 100) |  | 3.584 | m3 | A.4.1.1.4 | 0 | 0
| e. pasir urug |  | 7.168 | m3 | A.2.3.1.11. | 0 | 0
2 | Membuat Sloof S1 uk. 25x30 cm
| a. Beton mutu f’c = 20,75 MPa (K 250) |  | 13.5 | m3 | A.4.1.1.8.a | 0 | 0
| b. Pekerjaan Pembesian |  | 1924.16 | kg | A.4.1.1.17 | 0 | 0
| c. Pemasangan bekisting (2xpakai) |  | 108 | m2 | A.4.1.1.21 | 0 | 0
3 | Membuat Sloof Praktis uk.15x20 cm
| a. Beton mutu f'c = 14,5 MPa (K 175) |  | 1.104 | m3 | A.4.1.1.8.a | 0 | 0
| b. Pekerjaan Pembesian |  | 205.6384 | kg | A.4.1.1.17 | 0 | 0
| c. Pemasangan bekisting (2xpakai) |  | 14.72 | m2 | A.4.1.1.21 | 0 | 0
4 | Membuat Kolom K1 uk.35x35 cm
| a. Beton mutu f’c = 20,75 MPa (K 250) |  | 17.6645 | m3 | A.4.1.1.8.a | 0 | 0
| b. Pekerjaan Pembesian |  | 2836.9453 | kg | A.4.1.1.17 | 0 | 0
| c. Pemasangan bekisting (2xpakai) |  | 201.88 | m2 | A.4.1.1.22 | 0 | 0
4 | Membuat Kolom Praktis K1 uk.15x15 cm
| a. Beton mutu f’c = 14,5 MPa (K 175) |  | 1.62 | m3 | A.4.1.1.8.a | 0 | 0
| b. Pekerjaan Pembesian |  | 295.248 | kg | A.4.1.1.17 | 0 | 0
| c. Pemasangan bekisting (2xpakai) |  | 43.2 | m2 | A.4.1.1.26 | 0 | 0
5 | Membuat Balok B1 uk.25x40 cm
| a. Beton mutu f’c = 20,75 MPa (K 250) |  | 20.64 | m3 | A.4.1.1.8.a | 0 | 0
| b. Pekerjaan Pembesian |  | 3093.9735 | kg | A.4.1.1.17 | 0 | 0
| c. Pemasangan bekisting (2xpakai) |  | 216.72 | m2 | A.4.1.1.23 | 0 | 0
6 | Membuat Balok B2 uk.25x30 cm
| a. Beton mutu f’c = 20,75 MPa (K 250) |  | 6.12 | m3 | A.4.1.1.8.a | 0 | 0
| b. Pekerjaan Pembesian |  | 972.9803 | kg | A.4.1.1.17 | 0 | 0
| c. Pemasangan bekisting (2xpakai) |  | 69.36 | m2 | A.4.1.1.23 | 0 | 0
7 | Membuat Pelat Lantai atap T=12 cm elev.2,55
| a. Beton mutu f’c = 20,75 MPa (K 250) |  | 3.3567 | m3 | A.4.1.1.8.a | 0 | 0
| b. Pekerjaan Pembesian |  | 460.2409 | kg | A.4.1.1.17 | 0 | 0
| c. Pemasangan bekisting (2xpakai) |  | 27.9725 | m2 | A.4.1.1.20 | 0 | 0
8 | Membuat Pelat Lantai atap T=12 cm
| a. Beton mutu f’c = 20,75 MPa (K 250) |  | 45.6192 | m3 | A.4.1.1.8.a | 0 | 0
| b. Pekerjaan Pembesian |  | 5361.3422 | kg | A.4.1.1.17 | 0 | 0
| c. Pemasangan bekisting (2xpakai) |  | 380.16 | m2 | A.4.1.1.24 | 0 | 0
0
IV. | PEKERJAAN BAK PENAMPUNG
1 | Galian Tanah |  | 45.995 | m3 | A.2.3.1.1. | 0 | 0
2 | - Tanaman dolar rambat |  | 9.68 | m3 | A.3.2.1.3. | 0 | 0
3 | Pasangan Batu Kosong/Anstamping |  | 3.388 | m3 | A.3.2.1.9. | 0 | 0
4 | Pekerjaan Pasir urug |  | 2.367 | m3 | A.2.3.1.11. | 0 | 0
5 | Membuat Sloof Praktis uk.15x20 cm
| a. Beton mutu f'c = 20,75 MPa (K 250) |  | 0.726 | m3 | A.4.1.1.8.a | 0 | 0
| b. Pekerjaan Pembesian |  | 196.233 | kg | A.4.1.1.17 | 0 | 0
| c. Pemasangan bekisting (2xpakai) |  | 9.68 | m2 | A.4.1.1.21 | 0 | 0
6 | Membuat kolom Praktis uk.15x20 cm
| a. Beton mutu f’c = 20,75 MPa (K 250) |  | 0.54 | m3 | A.4.1.1.8.a | 0 | 0
| b. Pekerjaan Pembesian |  | 159.7056 | kg | A.3.2.1.9. | 0 | 0
| c. Pemasangan bekisting (2xpakai) |  | 10.8 | m2 | A.4.1.2.17. | 0 | 0
7 | Membuat Balok Praktis uk.15x20 cm
| a. Beton mutu f’c = 20,75 MPa (K 250) |  | 0.726 | m3 | A.4.1.1.8.a | 0 | 0
| b. Pekerjaan Pembesian |  | 196.233 | kg | A.4.1.1.17 | 0 | 0
| c. Pemasangan bekisting (2xpakai) |  | 9.68 | m2 | A.4.1.1.23 | 0 | 0
8 | Membuat Pelat Lantai T=12 cm
| a. Beton mutu f’c = 20,75 MPa (K 250) |  | 1.392 | m3 | A.4.1.1.8.a | 0 | 0
| b. Pekerjaan Pembesian |  | 190.8587 | kg | A.3.2.1.9. | 0 | 0
| c. Pemasangan bekisting (2xpakai) |  | 11.6 | m2 | A.4.1.1.24 | 0 | 0
0
V | PEKERJAAN PONDASI GENSET
1 | Galian Tanah |  | 1.625 | m3 | A.2.3.1.1. | 0 | 0
2 | Urugan Tanah Kembali |  | 0.54167 | m3 | A.2.3.1.9. | 0 | 0
3 | Pekerjaan Pasir urug 5 cm |  | 0.125 | m3 | A.2.3.1.11. | 0 | 0
4 | Pasangan pondasi batu belah 1Pc : 5PS |  | 1.5 | m3 | A.3.2.1.3. | 0 | 0
5 | Membuat Pelat T=20 cm
| a. Beton mutu f’c = 20,75 MPa (K 250) |  | 0.5 | m3 | A.3.2.1.3. | 0 | 0
| b. Pekerjaan Pembesian |  | 52 | kg | A.3.2.1.9. | 0 | 0
| c. Pemasangan bekisting (2xpakai) |  | 34.5 | m2 | A.4.1.1.24 | 0 | 0
0
V. | PEKERJAAN TALUD DINDING BETON | [6 empty] | 2
| Pekerjaan Tanah | [6 empty] | 1
1 | Galian Tanah |  | 323.9885 | m3 | A.2.3.1.1. | 0 | 0
2 | Urugan Tanah Kembali |  | 107.9962 | m3 | A.2.3.1.9. | 0 | 0
3 | Pekerjaan Trucuk bambu Ø 10 panjang 2 m |  | 50.53 | ttk | A.3.2.1.11.d | 0 | 0
4 | Pekerjaan Drainase Pipa PVC Ø 4'' |  | 48.53 | m' | A.5.1.1 32. | 0 | 0
5 | Pekerjaan Pasangan dinding batu andesit uk.15x30 cm |  | 61.9 | m2 | A.4.4.3.35.a | 0 | 0
Pekerjaan Struktur Beton
6 | Pekerjaan Pondasi Footplat Talud
| a. Beton mutu f’c = 20,75 MPa (K 250) |  | 36.0397 | m3 | A.4.1.1.8. | 0 | 0
| b. Pekerjaan Pembesian |  | 4212.6145 | kg | A.4.1.1.17 | 0 | 0
| c. Pemasangan bekisting |  | 64.422 | m2 | A.4.1.1.20 | 0 | 0
| d. Lantai kerja beton fc' = 7,4 MPa (K 100) |  | 10.7245 | m3 | A.4.1.1.1 | 0 | 0
| e. pasir urug t = 10 cm |  | 10.7245 | m3 | A.2.3.1.11. | 0 | 0
7 | Pekerjaan Dinding Beton
| a. Beton mutu f’c = 20,75 MPa (K 250) |  | 42.4952 | m3 | A.4.1.1.8. | 0 | 0
| b. Pekerjaan Pembesian |  | 7981.1137 | kg | A.4.1.1.17 | 0 | 0
| c. Pemasangan bekisting (2xpakai) |  | 256.152 | m2 | A.4.1.1.25 | 0 | 0
8 | Pekerjaan Saluran air ke sungai
| - Pekerjaan Galian Tanah |  | 18 | m3 | A.2.3.1.1. | 0 | 0
| - Lantai kerja beton fc' = 7,4 MPa (K 100) |  | 3 | m3 | A.4.1.1.4 | 0 | 0
| - Pekerjaan Aspal |  | 36 | m2 | Dihitung | 0 | 0
| - Pekerjaan saluran buis beton dia.50 cm |  | 60 | m' | Dihitung | 0 | 0
0

## 4. BOQ ARS
BILL OF QUANTITY (BOQ) PEKERJAAN ARSITEKTUR
| PEKERJAAN | : PEMBANGUNAN RUMAH SEHAT BAZNAS
| LOKASI | : MASJID IQTIQLAL JAKARTA
| TAHUN | : 2025
NO | JENIS PEKERJAAN |  | VOLUME |  | ANALISA | HARGA | JUMLAH
[6 empty] | SATUAN | HARGA
B | PEKERJAAN ARSITEKTUR LT.01
I. | Pekerjaan Beton Praktis | [7 empty] | Ket V = Sudah update gambar terbaru tgl 24/03/25
1 | Pembuatan Kolom Praktis Beton Bertulang (11x11) |  | 79 | m' | A.4.1.1.35 | 0 | 0 | v | S
2 | Pembuatan Balok Praktis Beton Bertulang (10x15) |  | 41.769 | m' | A.4.1.1.36 | 0 | 0 | v
II. | Pekerjaan Pasangan Dinding
1 | Pemasangan Dinding Bata Ringan tebal 10 cm dengan mortar siap pakai |  | 659.871 | m2 | A.4.4.1.26 | 0 | 0 | v
305.627
III. | Pekerjaan Plesteran & Acian
1 | Pemasangan Plesteran Mortar |  | 1518.9423 | m2 | A.4.4.2.28. | 0 | 0 | v
2 | Pemasangan Acian Mortar |  | 1711.771 | m2 | A.4.4.2.29. | 0 | 0
IV. | Pekerjaan Finishing Lantai
1 | Pasang Lantai Marmer Tulung Agung uk.600mmx600mm - F1 |  | 302 | m2 | A.4.4.3.43. | 0 | 0 | v
2 | Pasang Lantai Beton + Scred 5 cm |  | 10 | m2 | A.4.4.3.2. | 0 | 0 | v
3 | Waterprofing area basah |  | 408.8176 | m2 | A.4.7.1.22.a | 0 | 0 | v
V. | Pekerjaan Penutup Dinding
1 | Pasang Dinding marmer tulungagung uk.600 mm x 600 mm |  | 82.16 | m2 | A.4.4.3.43. | 0 | 0 | v
2 | Pasang dinding batu andesit uk.15x30 cm - w3 dan c2 |  | 229.6 | m2 | A.4.4.3.35.a | 0 | 0
3 | Pasang dinding Parapet + rangka hollow uk.40x40 fin plat stainlesteel |  | 8.26 | m2 | Hitung | 0 | 0
VI. | Pekerjaan Pintu dan Jendela
1 | Pasang Pintu P1 |  | 2 | unit | Anls.1 | 0 | 0 | v
2 | Pasang Pintu P2 |  | 11 | unit | Anls.2 | 0 | 0 | v
3 | Pasang Pintu P3 |  | 1 | unit | Anls.3 | 0 | 0 | v
3 | Pasang Pintu PB1 |  | 2 | unit | Anls.5 | 0 | 0 | v
4 | pasang Pintu PT1 |  | 3 | unit | Anls.4 | 0 | 0 | v
5 | Pasang Jendela J1 |  | 5 | unit | Anls.6 | 0 | 0 | v
6 | Pasang Jendela BV1 |  | 3 | unit | Anls.7 | 0 | 0 | v
VII. | Pekerjaan Langit-langit (plafond)
1 | Pekerjaan Gypsum Board 9 mm (L1) |  | 226.459 | m2 | A.4.5.1.7. | 0 | 0 | v
2 | Pekerjaan Kalsium Silica Board 4,5 mm (L2) |  | 12.5707 | m2 | A.4.5.1.7.a | 0 | 0 | v
3 | Pekerjaan Aluminium Spandrel uk. 200mm |  | 114.375 | m2 | A.4.2.1.12. | 0 | 0 | v
4 | Pekerjaan Rangka besi hollow galvanish uk.40x40x0,35 mm |  | 353.4047 | m2 | A.4.2.1.21. | 0 | 0 | v
5 | Pekerjaan Shadow Line |  | 230.701 | m' | A.4.5.1.10.a | 0 | 0 | v
VIII. | Pekerjaan Pengecatan
1 | Pengecatan 1 m2 tembok baru Interior ( 1 lapis cat dasar, 2 lapis cat penutup) |  | 846.4247 | m2 | A.4.7.1.10.a | 0 | 0 | v
2 | Pengecatan 1 m2 tembok baru Eksterior ( 1 lapis cat dasar, 2 lapis cat penutup) |  | 865.3463 | m2 | A.4.7.1.10.b | 0 | 0 | v
3 | Pengecatan Plafond |  | 239.0297 | m2 | A.4.7.1.10.c | 0 | 0 | v
4 | Pengecatan Beton Expose |  | 21.5438 | m2 | Dihitung | 0 | 0 | v
IX. | Pekerjaan Sanitair
1 | Closet Duduk Monoblock |  | 3 | bh | A.5.1.1.1. | 0 | 0 | v |  | 3.53
2 | Jet Washer |  | 3 | bh | A.5.1.1.1.a | 0 | 0 | v |  | 1.765
3 | Floor Drain |  | 3 | bh | A.5.1.1 14. | 0 | 0 | v
4 | Tissu Holder |  | 3 | bh | A.5.1.1.1.b | 0 | 0 | v
5 | Urinoir |  | 1 | bh | A.5.1.1 4. | 0 | 0 | v
6 | Hand Shower + Kran |  | 1 | bh | A.5.1.1.1.c | 0 | 0 | v
7 | Wastafel gantung + Kran |  | 7 | bh | A.5.1.1 5. | 0 | 0 | v
8 | Kitchen Zinc + Kran |  | 1 | bh | A.5.1.1 12. | 0 | 0 | v
9 | Meja Beton Kitchen Zink | [6 empty] | v
| - Pekerjaan Beton K-175 |  | 0.14731 | m3 | A.4.1.1.5. | 0 | 0 | v
| - Pembesian |  | 23.6376 | kg | A.4.1.1.17 | 0 | 0 | v
| - Bekisting |  | 1.9903 | m2 | A.4.1.1.24 | 0 | 0 | v
| - Finishing HT 60x60 |  | 1.9903 | m2 | A.4.4.3.33.a | 0 | 0 | v
X. | Pekerjaan Furniture
1 | Pek. Pasang Meja Registrasi |  | 4.72 | m1 | Taksir | 0 | 0
2 | Pek. Pasang Dinding Backdrop |  | 16.52 | m2 | Taksir | 0 | 0
3 | Pek. Lemari bawah Pantry |  | 2.72 | m2 | Taksir | 0 | 0
XI. | Pekerjaan Bak Penambpung
1 | Pemasangan Dinding Bata Ringan tebal 10 cm dengan mortar siap pakai |  | 34.5 | m2 | A.4.4.1.26 | 0 | 0
2 | Pemasangan Plesteran Mortar |  | 69 | m2 | A.4.4.2.28. | 0 | 0
3 | Pemasangan Acian Mortar |  | 69 | m2 | A.4.4.2.29. | 0 | 0
4 | Pekerjaan Lantai Rabat Beton fc'75 |  | 1.52 | m3 | A.4.1.1.4 | 0 | 0
5 | Pekerjaan Waterprofing Semen Based |  | 26 | m2 | A.4.7.1.22.a | 0 | 0
XII. | Pekerjaan Lain-Lain
1 | Meja + Kursi Beton Pos Jaga | [6 empty] | v
| - Pekerjaan Beton K-175 |  | 0.2754 | m3 | A.4.1.1.5. | 0 | 0 | v
| - Pembesian |  | 8.777 | kg | A.4.1.1.17 | 0 | 0 | v
| - Bekisting |  | 3.627 | m2 | A.4.1.1.24 | 0 | 0 | v
| - Finishing HT 60x60 |  | 3.627 | m2 | A.4.4.3.33.a | 0 | 0 | v
2 | Pemasangan Saluran Buis beton Ø 20 cm |  | 26.85 | m' | Dihitung | 0 | 0 | v
3 | Pemasangan Saluran Buis beton Ø 40 cm |  | 10.86 | m' | Dihitung | 0 | 0 | v
4 | Pemasangan Penutup Griil Besi saluran |  | 9.714 | m2 | Taksir | 0 | 0 | v
5 | Pemasangan Bak Kontrol + penutup grill besi |  | 6 | bh | Dihitung | 0 | 0 | v
6 | Pemasangan Kansteen 40x20x10cm |  | 37.729 | m' | Dihitung | 0 | 0 | v
7 | Pemasangan batu Andesit Bakar uk.40x40x2 cm |  | 341.7 | m2 | A.4.4.3.58. | 0 | 0
8 | Pemasangan Paving Block t= 8 cm, K300 + topi uskup |  | 143.58 | m2 | A.4.4.3.67. | 0 | 0 | v
9 | Pemasangan Rumput Gajah Area Taman |  | 660.9 | m2 | Taksir | 0 | 0 | v
10 | Vertikal Garden
| - Pasangan Dinding bata ringan |  | 94.776 | m2 | A.4.4.1.26 | 0 | 0
| - Pasangan plesteran Kamprot |  | 94.776 | m2 | A.4.4.2.23. | 0 | 0
| - Media tanam |  | 2.5848 | m3 | Taksir | 0 | 0 | cek ya mba
| - Tanaman dolar rambat |  | 30 | bh | Taksir | 0 | 0 | cek ya mba
11 | Pemasangan Huruf Signage Tulisan "RUMAH SEHAT BAZNAS" Tinggi 15 cm |  | 32 | bh | Taksir | 0 | 0 | v
12 | Pemasangan Huruf Signage Tulisan "MASJID ISTIQLAL" Tinggi 20 cm |  | 28 | bh | Taksir | 0 | 0 | v
13 | Signage Titik Kumpul Aluminium 45x30 |  | 2 | bh | Taksir | 0 | 0 | v
|  |  | Sub Jumlah |  |  |  | 0

## VOL.STR (hidden)
lantai kerja
Hitungan Berat Tulangan
| # | pondasi tiang pancang |  |  | qty | depth
|  |  |  | P1 | 52 | 9 | 468 | [10 empty] | Tulangan Baja |  | Diameter Nominal | Luas Nominal | Berat Nominal
|  |  |  | P2 | 10 | 9 | 90 | [10 empty] | Polos | Deform | (mm) | (cm2) | (Kg/m)
[5 empty] | 62 | titik | 558 | m | [9 empty] | P 6 | D 6 | 6 | 0.28286 | 0.22204
[18 empty] | P 8 | D 8 | 8 | 0.50286 | 0.39474
| # | pilecap | [15 empty] | P 9 | D 9 | 9 | 0.63643 | 0.4996
|  | p1 | beton | lb | lb | tbl | jml | [10 empty] | P 10 | D 10 | 10 | 0.78571 | 0.61679
|  |  |  | 1 | 1.6 | 0.5 | 26 | 20.8 | m3 | [8 empty] | P 12 | D 12 | 12 | 1.1314 | 0.88817
|  |  | lantai kerja | 1.3 | 1.9 | 0.05 | 26 | 3.211 | m3
|  |  | pasir urug | 1.3 | 1.9 | 0.1 | 26 | 6.422 | m3
|  |  | galian | 1.3 | 1.9 | 1.25 | 26 | 80.275 | m3
[18 empty] | P 13 | D 13 | 13 | 1.3279 | 1.0424
|  |  | besi | [6 empty] | 3674.9647 | KG | [6 empty] | P 14 | D 14 | 14 | 1.54 | 1.2089
|  |  | melintang | pj besi atas | pj besi bawah | jml | jml | D16 | [9 empty] | P 16 | D 16 | 16 | 2.0114 | 1.579
|  |  |  | 1.5 |  | 11 | 26 | 1.579 |  | 677.3787 | kg | [6 empty] | P 18 | D 18 | 18 | 2.5457 | 1.9984
[8 empty] | D19 | [9 empty] | P 19 | D 19 | 19 | 2.8364 | 2.2266
[5 empty] | 1.68 | 11 | 26 | 2.2266 |  | 1069.8351 | kg | [6 empty] | P 20 | D 20 | 20 | 3.1429 | 2.4671
[18 empty] | P 22 | D 22 | 22 | 3.8029 | 2.9852
|  |  | memanjang | pj besi atas | pj besi bawah | jml | jml | D16 | [9 empty] | P 25 | D 25 | 25 | 4.9107 | 3.8549
|  |  |  | 2.1 |  | 7 | 26 | 1.579 |  | 603.4829 | kg | [6 empty] | P 28 | D 28 | 28 | 6.16 | 4.8356
[8 empty] | D19 | [10 empty] | D 29 | 29 | 6.6079 | 5.1872
[5 empty] | 2.286 | 7 | 26 | 2.2266 |  | 926.3799 | kg | [6 empty] | P 32 | D 32 | 32 | 8.0457 | 6.3159
[19 empty] | D 36 | 36 | 10.1829 | 7.9935
|  |  | tul tepi keliling | [15 empty] | D 40 | 40 | 12.5714 | 9.8686
|  |  |  | jml | pjg | pjg | jml | D16 | [10 empty] | D 50 | 50 | 19.6429 | 15.4196
|  |  |  | 4 | 1.52 | 0.903 | 26 | 1.579 |  | 397.8882 | kg
bekist
|  |  |  | 1 | 1.6 | 0.5 | 26 | 67.6 | m2
|  | p2 | beton | lb | lb | tbl | jml
|  | bangunan utama dan ramp |  | 1 | 1 | 0.5 | 12 | 6 | m3
|  |  | lantai kerja | 1.3 | 1.3 | 0.05 | 12 | 1.014 | m3
|  |  | pasir urug | 1.3 | 1.3 | 0.1 | 12 | 2.028 | m3
|  |  | galian | 1.3 | 1.3 | 1.25 | 12 | 25.35 | m3
|  |  | besi | [6 empty] | 1163.2133
|  |  | melintang | pj besi atas | pj besi bawah | jml besi | jml | D16
|  |  |  | 1.5 |  | 7 | 12 | 1.579 |  | 198.9504 | kg
D19
[5 empty] | 1.68 | 7 | 12 | 2.2266 |  | 314.2173 | kg
|  |  | memanjang | pj besi atas | pj besi bawah | jml | jml | D16
|  |  |  | 1.5 |  | 7 | 12 | 1.579 |  | 198.9504 | kg
D19
[5 empty] | 1.68 | 7 | 12 | 2.2266 |  | 314.2173 | kg
tul tepi keliling
|  |  |  | jml | pjg | pjg | jml | D16
|  |  |  | 4 | 0.903 | 0.903 | 12 | 1.579 |  | 136.8779 | kg
bekist
|  |  |  | 1 | 1 | 0.5 | 12 | 24 | m2
|  | p3 | beton | lb | lb | tbl | jml
|  |  |  | 1.5 | 1.5 | 0.25 | 2 | 1.125 | m3
|  |  | lantai kerja | 1.8 | 1.8 | 0.05 | 2 | 0.324 | m3
|  |  | pasir urug | 1.8 | 1.8 | 0.1 | 2 | 0.648 | m3
|  |  | galian | 1.8 | 1.8 | 1.25 | 2 | 8.1 | m3
|  |  | besi | [6 empty] | 138.5579
|  |  | melintang | pj besi atas | pj besi bawah | jml | jml | D13
|  |  |  | 1.6 |  | 8 | 2 | 1.0424 |  | 26.6846 | kg
D16
[5 empty] | 1.686 | 8 | 2 | 1.579 |  | 42.5943 | kg
|  |  | memanjang | pj besi atas | pj besi bawah | jml | jml | D13
|  |  |  | 1.6 |  | 8 | 2 | 1.0424 |  | 26.6846 | kg
D16
[5 empty] | 1.686 | 8 | 2 | 1.579 |  | 42.5943 | kg
tul tepi keliling
|  |  |  | jml | pjg | pjg | jml | D16
[10 empty] | 0 | kg
bekist
|  |  |  | 1.5 | 1.5 | 0.25 | 2 | 3 | m2
| # | slof
|  | S1 | beton | lb | T | pj
|  |  |  | 0.25 | 0.5 | 126.49 | 15.8112 | m3
|  |  | besi pokok | pj | jml | D19
|  |  |  | 126.49 | 10 | 2.2266 | 2816.4218 | kg | 4011.6079 | KG
|  |  | besi pinggang | pj | jml | D13
|  |  |  | 126.49 | 2 | 1.0424 | 263.6982 | kg
|  |  | begel tump | pj | jml | D10
|  |  |  | 1.13 | 703 | 0.61679 | 489.9684 | kg
|  |  | begel lap | pj | jml | D10
|  |  |  | 1.13 | 452 | 0.61679 | 315.0295 | kg
|  |  | bekisting | lb | T | pj
|  |  |  | 0.25 | 0.5 | 126.49 | 126.49 | m2
|  | S2 | pjg
|  | as | B | 61.9 | 169.23 | m
|  | as | C | 61.8
|  | as | D | 17.28
|  |  | miring | 3.6
|  |  | miring | 3.6
|  |  | miring | 3.6
|  |  | miring | 17.45
|  |  | beton | lb | T | pj
|  |  |  | 0.25 | 0.4 | 169.23 | 16.923 | m3
|  |  | besi pokok | pj | jml | D13
|  |  |  | 169.23 | 6 | 1.0424 | 1058.3995 | kg | 2382.8958 | KG
|  |  | besi pinggang | pj | jml | D13
|  |  |  | 169.23 | 2 | 1.0424 | 352.7998 | kg
|  |  | begel tump | pj | jml | D10
|  |  |  | 0.93 | 1129 | 0.61679 | 647.6065 | kg
|  |  | begel lap | pj | jml | D10
|  |  |  | 0.93 | 565 | 0.61679 | 324.0901 | kg
|  |  | bekisting | lb | T | pj
|  |  |  | 0.25 | 0.4 | 169.23 | 135.384 | m2
|  | SP | pjg
|  | as | B' | 5.75 | 74.71 | m
|  | as | B'' | 28.1
|  | as | TOILET | 5.8
|  |  | VERTIC | 13.1
|  |  | TOILET | 5.1
|  |  | kiri | 16.86
|  |  | beton | lb | T | pj
|  |  |  | 0.15 | 0.2 | 74.71 | 2.2413 | m3
|  |  | besi pokok | pj | jml | d10
|  |  |  | 74.71 | 4 | 0.61679 | 184.3202 | kg | 269.19 | KG
|  |  | besi pinggang | pj | jml | D13
|  |  |  | 74.71 | 0 | 0 | 0 | kg
|  |  | begel tump | pj | jml | D8
|  |  |  | 0.43 | 250 | 0.39474 | 42.4349 | kg
|  |  | begel lap | pj | jml | D8
|  |  |  | 0.43 | 250 | 0.39474 | 42.4349 | kg
|  |  | bekisting | lb | T | pj
|  |  |  | 0.15 | 0.2 | 74.71 | 29.884 | m2
|  | s1 | 126.49 | m | talud | 24 | m
|  | s2 | 169.23 | m
|  | sp | 74.71 | m
|  | dudukan genset | 10
| ipal1 |  | 18
| ipal2 |  | 11.92
|  | total | 410.35 | m
II. | Pekerjaan Pondasi Batu Belah |  |  |  | lb | h | pj | vol
1 | Pasangan pondasi batu belah 1Pc : 5PS |  |  |  | 0.5 | 0.8 | 410.35 | 164.14 | m3
[5 empty] | 0.45 | 2.3 | 24 | 24.84
[7 empty] | total | 188.98 | m3
2 | Pasangan Batu Kosong/Anstamping |  |  |  | 0.7 | 0.25 | 410.35 | 71.8112 | m3
[5 empty] | 0.8 | 0.2 | 24 | 3.84
[7 empty] | total | 75.6512 | m3
3 | Pasang Angkur Ø10 cm |  |  |  | d8 | pj | jml
[5 empty] | 0.39474 | 0.4 | 820.7 | 129.5862 | kg
4 | pasir urug |  |  |  | 0.7 | 0.05 | 410.35 | 14.3622 | m3
[5 empty] | 0.8 | 0.05 | 24 | 0.96
[7 empty] | total | 15.3222 | m3
5 | galian Pondasi Batu Belah |  |  |  | 0.85 | 1.04 | 410.35 | 362.7494 | m3
[5 empty] | 0.8 | 0.55 | 24 | 10.56 | m3
[7 empty] | total | 373.3094 | m3
total galian
| galian Pondasi Batu Belah |  |  |  | 373.3094 | m3 | Pasangan pondasi batu belah 1Pc : 5PS | [5 empty] | 164.14 | m3
| p1 |  |  |  | 80.275 | m3 | p1 | [5 empty] | 20.8 | m3
| p2 |  |  |  | 25.35 | m3 | p2 | [5 empty] | 6 | m3
| p3 |  |  |  | 8.1 | m3 | p3 | [5 empty] | 1.125 | m3
|  |  |  | total | 487.0344 | m3 |  |  |  |  | total |  | 192.065 | m3 | total | 294.9694 | m3
| # | kolom dan pedestal
|  | K1a | beton | lb | lb | pj | jmlh
|  |  |  | 0.5 | 0.4 | 4.7 | 26 |  | 24.44 | m3
|  |  | besi pokok | pj | jml | D19 | jml
|  |  |  | 5.25 | 20 | 2.2266 | 26 | 6078.6083 | 8109.0574 | kg
|  |  | begel tump | pj | jml | D13 | jml
|  |  |  | 1.18 | 24 | 1.0424 | 26 | 767.5163
|  |  | begel kait | pj | jml | D13 | jml
|  |  |  | 0.86 | 24 | 1.0424 | 26 | 559.3763
|  |  | begel lap | pj | jml | D13 | jml
|  |  |  | 1.18 | 22 | 1.0424 | 26 | 703.5566
|  |  | bekisting | lb | T | pj | jml
|  |  |  | 0.5 | 0.4 | 4.7 | 26 | 219.96 | m2
|  | K2 | beton | lb | lb | pj | jmlh
|  |  |  | 0.4 | 0.4 | 4.7 | 2 |  | 1.504 | m3
|  |  | besi pokok | pj | jml | D19 | jml
|  |  |  | 5.25 | 16 | 2.2266 | 2 | 374.0682 | 491.147 | kg
|  |  | begel tump | pj | jml | D13 | jml
|  |  |  | 1.08 | 30 | 1.0424 | 2 | 67.5454
|  |  | begel kait | pj | jml | D13 | jml
|  |  |  | 0 | 24 | 1.0424 | 2 | 0
|  |  | begel lap | pj | jml | D13 | jml
|  |  |  | 1.08 | 22 | 1.0424 | 2 | 49.5333
|  |  | bekisting | lb | T | pj | jml
|  |  |  | 0.4 | 0.4 | 4.7 | 2 | 15.04 | m2
|  | K3A | beton | lb | lb | pj | jmlh
|  |  |  | 0.35 | 0.35 | 4.7 | 7 |  | 4.0302 | m3
|  |  | besi pokok | pj | jml | D19 | jml
|  |  |  | 5.25 | 12 | 2.2266 | 7 | 981.929 | 1334.7914 | kg
|  |  | begel tump | pj | jml | D13 | jml
|  |  |  | 0.93 | 30 | 1.0424 | 7 | 203.5744
|  |  | begel kait | pj | jml | D13 | jml
|  |  |  | 0 | 24 | 1.0424 | 7 | 0
|  |  | begel lap | pj | jml | D13 | jml
|  |  |  | 0.93 | 22 | 1.0424 | 7 | 149.2879
|  |  | bekisting | lb | T | pj | jml
|  |  |  | 0.35 | 0.35 | 4.7 | 7 | 46.06 | m2
|  | kp | beton | lb | lb | pj | jmlh
|  |  |  | 0.15 | 0.15 | 3.4 | 68 |  | 5.202 | m3
|  |  | besi pokok | pj | jml | D10 | jml
|  |  |  | 3.6 | 4 | 0.61679 | 68 | 603.9566 | 816.5493 | kg
|  |  | begel tump | pj | jml | D8 | jml
|  |  |  | 0.33 | 12 | 0.39474 | 68 | 106.2964
|  |  | begel kait | pj | jml | D8 | jml
|  |  |  | 0 | 17 | 0.39474 | 68 | 0
|  |  | begel lap | pj | jml | D8 | jml
|  |  |  | 0.33 | 12 | 0.39474 | 68 | 106.2964
|  |  | bekisting | lb | T | pj | jml
|  |  |  | 0.15 | 0.15 | 3.4 | 68 | 138.72 | m2
| # | balok | +3,4
|  | B1 | pjg |  |  |  | pj kiri
|  | as | 6 | 7.5 | 119.5 | m | miring | 6.4 | 45.8
|  | as |  | 7.5 |  |  |  | 24
|  | as |  | 7.5 |  |  | miring | 4.2
|  |  |  | 7.5 |  |  | hori | 11.2
7.5
7.5
7.5
|  |  | hori | 5.6
5.6
|  |  | miring | 10
|  |  | beton | lb | T | pj
|  |  |  | 0.35 | 0.6 | 119.5 | 20.076 | m3
T-tebal plat
0.48
|  |  | besi pokok | pj | jml | D19
|  |  |  | 119.5 | 12 | 2.2266 | 3192.9393 | kg | 5283.8737 | KG
|  |  | besi pinggang | pj | jml | D13
|  |  |  | 119.5 | 4 | 1.0424 | 498.2518 | kg
|  |  | begel tump | pj | jml | D10
|  |  |  | 1.43 | 598 | 0.61679 | 527.4381 | kg
|  |  | begel kait | pj | jml | D10
|  |  |  | 1.16 | 598 | 0.61679 | 427.8519 | kg
|  |  | begel lap | pj | jml | D10
|  |  |  | 1.43 | 399 | 0.61679 | 351.9194 | kg
|  |  | begel kait | pj | jml | D10
|  |  |  | 1.16 | 399 | 0.61679 | 285.4731 | kg
|  |  | bekisting | lb | T- tebal plat | pj
|  |  |  | 0.35 | 0.48 | 119.5 | 156.545 | m2
|  | B2 | pjg |  |  |  | pj kiri
|  | as | C | 35.84 | 229.3 | m | hori | 16.8 | 82.07
|  | as | B'' | 37.78 |  |  |  | 23.97
|  | as | B' | 35.36 |  |  |  | 11.3
|  | as | B | 30.55 |  |  |  | 16.8
|  |  | V | 7.7 |  |  | miring | 7.7
|  |  | beton | lb | T | pj |  | 5.5
|  |  |  | 0.25 | 0.5 | 229.3 | 21.7835 | m3
T-tebal plat
0.38
|  |  | besi pokok | pj | jml | D16
|  |  |  | 229.3 | 9 | 1.579 | 3258.5233 | kg | 5814.9546 | KG
|  |  | besi pinggang | pj | jml | D13
|  |  |  | 229.3 | 2 | 1.0424 | 478.0299 | kg
|  |  | begel tump | pj | jml | D10
|  |  |  | 1.13 | 1274 | 0.61679 | 887.9371 | kg
|  |  | begel kait | pj | jml | D10
|  |  |  | 0.48 | 1274 | 0.61679 | 377.1768 | kg
|  |  | begel lap | pj | jml | D10
|  |  |  | 1.13 | 819 | 0.61679 | 570.8167 | kg
|  |  | begel kait | pj | jml | D10
|  |  |  | 0.48 | 819 | 0.61679 | 242.4708 | kg
|  |  | bekisting | lb | T- tebal plat | pj
|  |  |  | 0.25 | 0.38 | 229.3 | 231.593 | m2
|  | B3 | pjg |  |  |  | pj kiri
|  | as | A | 34.6 | 164.9 | m | hori | 12 | 45.4
|  |  | B' | 2.4 |  |  |  | 12
|  |  | C' | 31.3 |  |  |  | 4.5
|  |  | 6' | 7.3 |  |  | vert | 7.3
|  |  | 7' | 7.3 |  |  |  | 7.3
|  |  | 8' | 7.3 |  |  | BORDES | 2.3
|  |  | 9' | 7.3
|  |  | 10' | 7.3
|  |  | 11' | 7.3
|  |  | miring | 3.7
3.7
|  |  | beton | lb | T | pj
|  |  |  | 0.25 | 0.3 | 164.9 | 7.4205 | m3
T-tebal plat
0.18
|  |  | besi pokok | pj | jml | D13
|  |  |  | 164.9 | 8 | 1.0424 | 1375.0917 | kg | 2750.8458 | KG
|  |  | besi pinggang | pj | jml | D13
|  |  |  | 164.9 | 2 | 1.0424 | 343.7729 | kg
|  |  | begel tump | pj | jml | D10
|  |  |  | 0.73 | 1375 | 0.61679 | 619.0987 | kg
|  |  | begel kait | pj | jml | D10
|  |  |  | 0 | 917 | 0.61679 | 0 | kg
|  |  | begel lap | pj | jml | D10
|  |  |  | 0.73 | 917 | 0.61679 | 412.8825 | kg
|  |  | begel kait | pj | jml | D10
|  |  |  | 0 | 589 | 0.61679 | 0 | kg
|  |  | bekisting | lb | T- tebal plat | pj
|  |  |  | 0.25 | 0.18 | 164.9 | 100.589 | m2
|  | B4 | pjg
|  | as | D | 17.1 | 59.25 | m
|  |  | miring | 3.7
|  |  | miring | 7.4
|  |  | KIRI | 17.05
|  |  | beton | lb | T | pj
|  |  |  | 0.25 | 0.5 | 59.25 | 5.6288 | m3
T-tebal plat
0.38
|  |  | besi pokok | pj | jml | D16
|  |  |  | 59.25 | 6 | 1.579 | 561.3243 | kg | 1062.6015 | KG
|  |  | besi pinggang | pj | jml | D13
|  |  |  | 59.25 | 2 | 1.0424 | 123.5206 | kg
|  |  | begel tump | pj | jml | D10
|  |  |  | 1.13 | 330 | 0.61679 | 229.9994 | kg
|  |  | begel kait | pj | jml | D10
|  |  |  | 0 | 330 | 0.61679 | 0 | kg
|  |  | begel lap | pj | jml | D10
|  |  |  | 1.13 | 212 | 0.61679 | 147.7572 | kg
|  |  | begel kait | pj | jml | D10
|  |  |  | 0 | 212 | 0.61679 | 0 | kg
|  |  | bekisting | lb | T- tebal plat | pj
|  |  |  | 0.25 | 0.38 | 59.25 | 59.8425 | m2
|  | BK1 | pjg
|  | as | 7 | 3 | 37.05 | m | pj
|  |  |  | 3 |  |  | verti | 3 | 18.55
|  |  |  | 3 |  |  | miring | 3
|  |  |  | 3 |  |  |  | 3
|  |  |  | 3 |  |  |  | 1.75
|  |  |  | 1.5 |  |  |  | 7.8
|  |  | miring | 2
|  |  | beton | lb | T | pj
|  |  |  | 0.35 | 0.6 | 37.05 | 6.2244 | m3
T-tebal plat
0.48
|  |  | besi pokok | pj | jml | D19
|  |  |  | 37.05 | 12 | 2.2266 | 989.9448 | kg | 1738.6844 | KG
|  |  | besi pinggang | pj | jml | D13
|  |  |  | 37.05 | 4 | 1.0424 | 154.4789 | kg
|  |  | begel tump | pj | jml | D10
|  |  |  | 1.43 | 186 | 0.61679 | 164.0527 | kg
|  |  | begel kait | pj | jml | D10
|  |  |  | 1.16 | 186 | 0.61679 | 133.0777 | kg
|  |  | begel lap | pj | jml | D10
|  |  |  | 1.43 | 186 | 0.61679 | 164.0527 | kg
|  |  | begel kait | pj | jml | D10
|  |  |  | 1.16 | 186 | 0.61679 | 133.0777 | kg
|  |  | bekisting | lb | T- tebal plat | pj
|  |  |  | 0.35 | 0.48 | 37.05 | 48.5355 | m2
|  | BK2 | pjg
|  | as |  | 3 | 29.823 | m | pj
|  |  |  | 3 |  |  | verti | 7.6 | 13.323
|  |  |  | 3 |  |  | BORDES | 5.723
3
3
1.5
|  |  | beton | lb | T | pj
|  |  |  | 0.25 | 0.3 | 29.823 | 1.342 | m3
T-tebal plat
0.18
|  |  | besi pokok | pj | jml | D13
|  |  |  | 29.823 | 8 | 1.0424 | 248.6923 | kg | 535.0916 | KG
|  |  | besi pinggang | pj | jml | D13
|  |  |  | 29.823 | 2 | 1.0424 | 62.1731 | kg
|  |  | begel tump | pj | jml | D10
|  |  |  | 0.73 | 249 | 0.61679 | 112.1131 | kg
|  |  | begel kait | pj | jml | D10
|  |  |  | 0 | 150 | 0.61679 | 0 | kg
|  |  | begel lap | pj | jml | D10
|  |  |  | 0.73 | 249 | 0.61679 | 112.1131 | kg
|  |  | begel kait | pj | jml | D10
|  |  |  | 0 | 150 | 0.61679 | 0 | kg
|  |  | bekisting | lb | T- tebal plat | pj
|  |  |  | 0.25 | 0.18 | 29.823 | 18.192 | m2
| # | pelat | +3,4
luas bekisting
|  | as | bag miring | 30 | 594.7 | m2 | kiri
|  |  | D-C | 37 |  |  | 214
|  |  | B-C bag atas | 69.1
|  |  | B-C bag tengah | 97 | [5 empty] | 514.3276 | 8.736 | 505.5916
|  |  | B-C bag bawah | 104.3 | [5 empty] | 213.4024
|  |  | A-B | 43.3
|  |  | luas beton | [8 empty] | 718.994 |  | 1.006
|  | as |  | 720 | 720 | m2
|  |  | beton | luas | tbl
|  |  |  | 720 | 0.12 |  | 86.4 | m3
|  |  | besi pokok | pj | lb
|  |  |  | 26.8328 | 26.8328
|  |  |  | jmlh | jmlh |  | dobel | d10
|  |  |  | 4800 | 4800 | 9600 | 19200 | 0.61679 | 11842.2857 | kg
|  |  | bekisting |  | 594.7 | m2
| # | pelat DUDUKAN GENSET
luas bekisting
|  | as | bag miring | 30 | 594.7 | m2 | kiri
|  |  | D-C | 37 |  |  | 214
|  |  | B-C bag atas | 69.1
|  |  | B-C bag tengah | 97 | [5 empty] | 514.3276 | 8.736 | 505.5916
|  |  | B-C bag bawah | 104.3 | [5 empty] | 213.4024
|  |  | A-B | 43.3
|  |  | luas beton | [8 empty] | 718.994 |  | 1.006
|  | as |  | 720 | 720 | m2
|  |  | beton | luas | tbl
|  |  |  | 9.12 | 0.3 |  | 2.736 | m3
|  |  | urugan pasir | 9.12 | 0.1 |  | 0.912 | m3
|  |  | besi pokok | pj | lb
|  |  |  | 2.4 | 3.8
|  |  |  | jmlh | jmlh |  | dobel | d13
|  |  |  | 91.2 | 91.2 | 182.4 | 364.8 | 1.0424 | 380.2558 | kg
|  |  | bekisting |  | 594.7 | m2
LANTAI 2
| # | kolom
|  | K1B | beton | lb | lb | pj | jmlh
|  |  |  | 0.5 | 0.4 | 2.85 | 22 |  | 12.54 | m3
|  |  | besi pokok | pj | jml | D19 | jml
|  |  |  | 2.85 | 18 | 2.2266 | 22 | 2512.9367 | 3435.7241 | kg
|  |  | begel tump | pj | jml | D13 | jml
|  |  |  | 1.18 | 15 | 1.0424 | 22 | 405.898
|  |  | begel kait | pj | jml | D13 | jml
|  |  |  | 0.48 | 15 | 1.0424 | 22 | 165.1111
|  |  | begel lap | pj | jml | D13 | jml
|  |  |  | 1.18 | 13 | 1.0424 | 22 | 351.7783
|  |  | bekisting | lb | T | pj | jml
|  |  |  | 0.5 | 0.4 | 2.85 | 22 | 112.86 | m2
|  | K3B | beton | lb | lb | pj | jmlh
|  |  |  | 0.35 | 0.35 | 2.85 | 9 |  | 3.1421 | m3
|  |  | besi pokok | pj | jml | D19 | jml
|  |  |  | 2.85 | 10 | 2.2266 | 9 | 571.122 | 841.5852 | kg
|  |  | begel tump | pj | jml | D13 | jml
|  |  |  | 0.93 | 18 | 1.0424 | 9 | 157.0431
|  |  | begel kait | pj | jml | D13 | jml
|  |  |  | 0 | 15 | 1.0424 | 9 | 0
|  |  | begel lap | pj | jml | D13 | jml
|  |  |  | 0.93 | 13 | 1.0424 | 9 | 113.42
|  |  | bekisting | lb | T | pj | jml
|  |  |  | 0.35 | 0.35 | 2.85 | 9 | 35.91 | m2
| # | balok | +6,2
|  | B3 | pjg
|  | as | B | 23.65 | 105.7 | m | pjg kiri
|  | as | C | 18.05 |  |  | miring | 10.2 | 46
|  | as | MIRING | 18 |  |  |  | 3.6
7.2
[7 empty] | hori | 6.85
12.45
5.7
|  |  | beton | lb | T | pj
|  |  |  | 0.25 | 0.3 | 105.7 | 7.9275 | m3
tidak dikurangi tebal pelat
0.3
|  |  | besi pokok | pj | jml | D13
|  |  |  | 105.7 | 8 | 1.0424 | 881.4263 | kg | 1763.2053 | KG
|  |  | besi pinggang | pj | jml | D13
|  |  |  | 105.7 | 2 | 1.0424 | 220.3566 | kg
|  |  | begel tump | pj | jml | D10
|  |  |  | 0.73 | 881 | 0.61679 | 396.6734 | kg
|  |  | begel kait | pj | jml | D10
|  |  |  | 0 | 588 | 0.61679 | 0 | kg
|  |  | begel lap | pj | jml | D10
|  |  |  | 0.73 | 588 | 0.61679 | 264.7491 | kg
|  |  | begel kait | pj | jml | D10
|  |  |  | 0 | 353 | 0.61679 | 0 | kg
|  |  | bekisting | lb | T- tebal plat | pj
|  |  |  | 0.25 | 0.18 | 105.7 | 64.477 | m2
|  | B4 | pjg
|  | as | C | 16.8 | 80.9 | m | pj
|  | as | D | 10.4 |  |  | hori | 5.7 | 30.6
|  | as | B | 5.6 |  |  |  | 5.7
|  | as | 6 |  |  |  |  | 5.7
|  |  | 7 |  |  |  |  | 5.7
|  |  | 8 |  |  |  | verti | 7.8
9
10
11
|  |  | 12 | 7.8
|  |  | MIRING | 9.7
|  |  | beton | lb | T | pj
|  |  |  | 0.25 | 0.5 | 80.9 | 10.1125 | m3
tidak dikurangi tebal pelat
0.5
|  |  | besi pokok | pj | jml | D16
|  |  |  | 80.9 | 6 | 1.579 | 766.4327 | kg | 1450.1471 | KG
|  |  | besi pinggang | pj | jml | D13
|  |  |  | 80.9 | 2 | 1.0424 | 168.6551 | kg
|  |  | begel tump | pj | jml | D10
|  |  |  | 1.13 | 450 | 0.61679 | 313.6355 | kg
|  |  | begel kait | pj | jml | D10
|  |  |  | 0 | 450 | 0.61679 | 0 | kg
|  |  | begel lap | pj | jml | D10
|  |  |  | 1.13 | 289 | 0.61679 | 201.4237 | kg
|  |  | begel kait | pj | jml | D10
|  |  |  | 0 | 289 | 0.61679 | 0 | kg
|  |  | bekisting | lb | T- tebal plat | pj
|  |  |  | 0.25 | 0.38 | 80.9 | 81.709 | m2
|  | RB | pjg
|  | as | B' | 1.8 | 43.9 | m
1.8
5.3
7.5
23
|  |  | VERTIC | 4.5
|  |  | beton | lb | T | pj
|  |  |  | 0.15 | 0.2 | 43.9 | 1.317 | m3
tidak dikurangi tebal pelat
0.2
|  |  | besi pokok | pj | jml | D10
|  |  |  | 43.9 | 4 | 0.61679 | 108.3076 | kg | 139.6423 | KG
|  |  | besi pinggang | pj | jml | D10
|  |  |  | 43.9 | 0 | 0.6 | 0 | kg
|  |  | begel tump | pj | jml | d8
|  |  |  | 0.11 | 147 | 0.39474 | 6.383 | kg
|  |  | begel kait | pj | jml | D10
|  |  |  | 0 | 244 | 0.6 | 0 | kg
|  |  | begel lap | pj | jml | d8
|  |  |  | 0.43 | 147 | 0.39474 | 24.9517 | kg
|  |  | begel kait | pj | jml | D10
|  |  |  | 0 | 157 | 0.6 | 0 | kg
|  |  | bekisting | lb | T- tebal plat | pj
|  |  |  | 0.15 | 0.08 | 43.9 | 13.609 | m2
|  | kp | beton | lb | lb | pj | jmlh
|  |  |  | 0.15 | 0.15 | 2.8 | 40 |  | 2.52 | m3
|  |  | besi pokok | pj | jml | D10 | jml
|  |  |  | 3 | 4 | 0.61679 | 40 | 296.0571 | 296.0571 | kg
|  |  | begel tump | pj | jml | D8 | jml
|  |  |  | 0.33 | 10 | 0 | 40 | 0
|  |  | begel kait | pj | jml | D8 | jml
|  |  |  | 0 | 14 | 0 | 40 | 0
|  |  | begel lap | pj | jml | D8 | jml
|  |  |  | 0.33 | 10 | 0 | 40 | 0
|  |  | bekisting | lb | T | pj | jml
|  |  |  | 0.15 | 0.15 | 2.8 | 40 | 67.2 | m2
| # | pelat | +6,2
luas bekisting
|  | as | bag miring | 64.41 | 64.41 | m2
luas beton
|  | as |  | 59.01 | 59.01 | m2
|  |  | beton | luas | tbl
|  |  |  | 59.01 | 0.1 |  | 5.901 | m3
|  |  | besi pokok | pj | lb
|  |  |  | 7.6818 | 7.6818
|  |  |  | jmlh | jmlh |  | dobel | d10
|  |  |  | 295.05 | 295.05 | 590.1 | 1180.2 | 0.61679 | 727.9305 | kg
|  |  | bekisting |  | 64.41 | m2
| # | kuda kuda
|  | KD | IWF 250 125 6 9 | pj | brt | pjg | jml kd2
[5 empty] | 29.6 | 12.4 | 10 | 3670.4 | 4499.2 | kg
|  |  | top apex |  | 29.6 | 0.8 | 10 | 236.8
|  |  | haunch |  | 29.6 | 2 | 10 | 592
|  | Sambungan | stiffener | T | lbr | tbl | jml | jml kd2 | koef besi | berat
|  |  |  | 0.25 | 0.125 | 0.01 | 8 | 12 | 7850 | 235.5 | 529.875 | KG
|  |  | pelat lekat top | 0.5 | 0.125 | 0.01 | 2 | 12 | 7850 | 117.75
|  |  | pelat lekat haunch | 0.25 | 0.125 | 0.01 | 4 | 12 | 7850 | 117.75
|  |  | pelat plendes | 0.25 | 0.125 | 0.01 | 2 | 12 | 7850 | 58.875 | [7 empty] | 6576.9112
ANGKUR A-325 2X3 D16 MM, H=40CM
|  |  |  | jml | jml kd2
|  |  |  | 12 | 12 | 144 | bh
MUR BAUT A-325 2X5 D16 MM
|  |  |  | jml | jml kd2
|  |  |  | 10 | 12 | 120 | 360 | bh
|  |  |  | 10 | 12 | 120
|  |  |  | 10 | 12 | 120
|  | 1/2 KD | 1/2 IWF 250 125 6 9
|  |  |  | pj | brt | pjg | jml kd2
[5 empty] | 29.6 | 6.2 | 2 | 367.04 | 449.92 | kg
|  |  | top apex |  | 29.6 | 0.4 | 2 | 23.68
|  |  | haunch |  | 29.6 | 1 | 2 | 59.2
|  |  | stiffener | T | lbr | tbl | jml | jml kd2 | koef besi | berat
|  |  |  | 0.25 | 0.125 | 0.01 | 4 | 2 | 7850 | 19.625 | 44.1562 | KG
|  |  | pelat lekat top | 0.5 | 0.125 | 0.01 | 1 | 2 | 7850 | 9.8125
|  |  | pelat lekat haunch | 0.25 | 0.125 | 0.01 | 2 | 2 | 7850 | 9.8125
|  |  | pelat plendes | 0.25 | 0.125 | 0.01 | 1 | 2 | 7850 | 4.9062
ANGKUR A-325 2X3 D16 MM, H=40CM
|  |  |  | jml | jml kd2
|  |  |  | 6 | 2 | 12 | bh
MUR BAUT A-325 2X5 D16 MM
|  |  |  | jml | jml kd2
|  |  |  | 10 | 1 | 10 | 15 | bh
|  |  |  | 5 | 1 | 5
JURAI
[5 empty] | brt | pjg | jml kd2
[5 empty] | 29.6 | 8.9 | 4 | 1053.76 | 1053.76 | kg
GORDING C 150.50.20.3,2+menie
|  |  |  | pj | total
|  |  | kanan | 49.7 | 705.9 | m
52
|  |  |  | 54 | w | 6.76 |  | 4771.884 | kg
56
27
14
13.7
29
|  |  | kiri | 49.7
52
54
56
59
66
|  |  | jurai | 3
5
7.4
9.6
11.9
|  |  | jurai | 3
5
7.4
9.6
11.9
TRACKSTANG D10 PANJANG 1M
|  |  |  | jmlh | jml kd2
|  |  |  | 10 | 15 | 150 | 174 | m
|  |  |  | 12 | 2 | 24 | d10 | 0.61679 | 107.3207 | kg
BRACING D16
|  |  |  | panjang | jm | d16
|  |  |  | 6.9 | 20 | 1.56 | 215.28 | kg
Pemasangan Atap Solartuff clear
|  |  | p1 | p2 | h | jml | total
|  |  | 61.6 | 49.1 | 6.8 | 2 | 752.76 | m2
|  |  | a | t
|  |  | 12.5 | 9.3 |  | 2 | 116.25 | m2
[7 empty] | 869.01 | m2
Tangga utama
Balok bordes
|  | BK2 | pjg
|  | as | 6 | 2.3 | 6.6 | m
|  | as |  | 2.5
|  | as |  | 1
0.8
|  |  | beton | lb | T | pj
|  |  |  | 0.25 | 0.3 | 6.6 | 0.495 | m3
T-tebal plat
0.3
|  |  | besi pokok | pj | jml | D13
|  |  |  | 6.6 | 8 | 1 | 52.8 | kg | 114.18 | KG
|  |  | besi pinggang | pj | jml | D13
|  |  |  | 6.6 | 2 | 1 | 13.2 | kg
|  |  | begel tump | pj | jml | D10
|  |  |  | 0.73 | 55 | 0.6 | 24.09 | kg
|  |  | begel kait | pj | jml | D10
|  |  |  | 0 | 33 | 0.6 | 0 | kg
|  |  | begel lap | pj | jml | D10
|  |  |  | 0.73 | 55 | 0.6 | 24.09 | kg
|  |  | begel kait | pj | jml | D10
|  |  |  | 0 | 22 | 0.6 | 0 | kg
|  |  | bekisting | lb | T- tebal plat | pj
|  |  |  | 0.25 | 0.3 | 6.6 | 5.61 | m2
| # | pelat | tangga utama
luas bekisting
|  | as |  | 8 | 8 | m2
luas beton
|  | as |  | 8 | 8 | m2
|  |  | beton | luas | tbl
|  |  |  | 8 | 0.15 |  | 1.2 | m3
|  |  | besi pokok | pj | lb
|  |  |  | 2.8284 | 2.8284
|  |  |  | jmlh | jmlh |  | dobel | d10
|  |  |  | 80 | 80 | 160 | 320 | 0.6 | 192 | kg
|  |  | bekisting |  | 8 | m2
| # | anak tangga
luas bekisting
|  |  |  | pj | lb
|  |  |  | 12.4 | 0.2 | 2.48 | m2
luas beton
|  |  |  | lb | tnggi | alas |  | jmlh
|  |  |  | 0.9 | 0.4 | 0.25 | 0.9 | 20
|  |  | beton | luas | tbl
[7 empty] | 0.9 | m3
|  |  | besi pokok | pj | jmlh | jm tngga | d8
|  |  |  | 1.9 | 7 | 20 | 0.4 | 106.4 | 113.6 | kg
|  |  |  | 0.9 | 1 | 20 | 0.4 | 7.2
|  |  | bekisting |  | 2.48 | m2
Tangga MEP
Balok bordes
|  | B3 | pjg
|  | as | 6 | 2.8 | 2.8 | m
|  |  | beton | lb | T | pj
|  |  |  | 0.25 | 0.3 | 2.8 | 0.21 | m3
T-tebal plat
0.3
|  |  | besi pokok | pj | jml | D13
|  |  |  | 2.8 | 8 | 1 | 22.4 | kg | 49.024 | KG
|  |  | besi pinggang | pj | jml | D13
|  |  |  | 2.8 | 2 | 1 | 5.6 | kg
|  |  | begel tump | pj | jml | D10
|  |  |  | 0.73 | 24 | 0.6 | 10.512 | kg
|  |  | begel kait | pj | jml | D10
|  |  |  | 0 | 14 | 0.6 | 0 | kg
|  |  | begel lap | pj | jml | D10
|  |  |  | 0.73 | 24 | 0.6 | 10.512 | kg
|  |  | begel kait | pj | jml | D10
|  |  |  | 0 | 10 | 0.6 | 0 | kg
|  |  | bekisting | lb | T- tebal plat | pj
|  |  |  | 0.25 | 0.3 | 2.8 | 2.38 | m2
| # | pelat | tangga MEP
luas bekisting
|  | as |  | 11 | 11 | m2
luas beton
|  | as |  | 11 | 11 | m2
|  |  | beton | luas | tbl
|  |  |  | 11 | 0.15 |  | 1.65 | m3
|  |  | besi pokok | pj | lb
|  |  |  | 3.3166 | 3.3166
|  |  |  | jmlh | jmlh |  | dobel | d10
|  |  |  | 110 | 110 | 220 | 440 | 0.6 | 264 | kg
|  |  | bekisting |  | 11 | m2
| # | anak tangga
luas bekisting
|  |  |  | pj | lb
|  |  |  | 12.4 | 0.2 | 2.48 | m2
luas beton
|  |  |  | lb | tnggi | alas |  | jmlh
|  |  |  | 0.9 | 0.4 | 0.25 | 0.9 | 20
|  |  | beton | luas | tbl
[7 empty] | 0.9 | m3
|  |  | besi pokok | pj | jmlh | jm tngga | d8
|  |  |  | 1.9 | 7 | 20 | 0.4 | 106.4 | 113.6 | kg
|  |  |  | 0.9 | 1 | 20 | 0.4 | 7.2
|  |  | bekisting |  | 2.48 | m2
PEKERJAAN RAMP
Pondasi
|  | p2 | beton | lb | lb | tbl | jml
|  |  |  | 1 | 1 | 0.5 | 5 | 2.5 | m3
besi
|  |  | melintang | pj besi atas | pj besi bawah | jml | jml | D16 |  | 349.44 | KG
|  |  |  | 1.5 | 1.68 | 6.6667 | 5 | 1.56 |  | 131.04 | kg
|  |  | memanjang | pj besi atas | pj besi bawah | jml | jml | D16
|  |  |  | 1.5 | 2 | 6.6667 | 5 | 1.56 |  | 156 | kg
tul tepi keliling
|  |  |  | jml | pjg | pjg | jml | D16
|  |  |  | 4 | 1 | 1 | 5 | 1.56 |  | 62.4 | kg
bekist
|  |  |  | 1 | 1 | 0.5 | 5 | 10 | m2
| # | kolom
|  | KA | beton | lb | lb | pj | jmlh
|  |  |  | 0.4 | 0.4 | 4.7 | 2 |  | 1.504 | m3
|  |  | besi pokok | pj | jml | D19 | jml
|  |  |  | 6.5 | 10 | 2.23 | 2 | 289.9 | 402.22 | kg
|  |  | begel tump | pj | jml | D13 | jml
|  |  |  | 1.08 | 30 | 1 | 2 | 64.8
|  |  | begel kait | pj | jml | D13 | jml
|  |  |  | 0.76 | 24 | 0 | 2 | 0
|  |  | begel lap | pj | jml | D13 | jml
|  |  |  | 1.08 | 22 | 1 | 2 | 47.52
|  |  | bekisting | lb | T | pj | jml
|  |  |  | 0.4 | 0.4 | 4.7 | 2 | 15.04 | m2
|  | KB | beton | lb | lb | pj | jmlh
|  |  |  | 0.5 | 0.5 | 4.7 | 2 |  | 2.35 | m3
|  |  | besi pokok | pj | jml | D19 | jml
|  |  |  | 6.5 | 10 | 2.23 | 2 | 289.9 | 507.94 | kg
|  |  | begel tump | pj | jml | D13 | jml
|  |  |  | 1.38 | 47 | 1 | 2 | 129.72
|  |  | begel kait | pj | jml | D13 | jml
|  |  |  | 0.96 | 24 | 0 | 2 | 0
|  |  | begel lap | pj | jml | D13 | jml
|  |  |  | 1.38 | 32 | 1 | 2 | 88.32
|  |  | bekisting | lb | T | pj | jml
|  |  |  | 0.5 | 0.5 | 4.7 | 2 | 18.8 | m2
|  | KC | beton | lb | lb | pj | jmlh
|  |  |  | 0.6 | 0.6 | 4.7 | 1 |  | 1.692 | m3
|  |  | besi pokok | pj | jml | D19 | jml
|  |  |  | 6.5 | 20 | 2.23 | 1 | 289.9 | 422.62 | kg
|  |  | begel tump | pj | jml | D13 | jml
|  |  |  | 1.68 | 47 | 1 | 1 | 78.96
|  |  | begel kait | pj | jml | D13 | jml
|  |  |  | 1.16 | 24 | 0 | 1 | 0
|  |  | begel lap | pj | jml | D13 | jml
|  |  |  | 1.68 | 32 | 1 | 1 | 53.76
|  |  | bekisting | lb | T | pj | jml
|  |  |  | 0.6 | 0.6 | 4.7 | 1 | 11.28 | m2
| # | balok | ramp
|  | BA | pjg
|  | as |  | 2.7 | 8.7 | m
|  | as |  | 6
|  |  | beton | lb | T | pj
|  |  |  | 0.4 | 0.6 | 8.7 | 1.6704 | m3
T-tebal plat
0.48
|  |  | besi pokok | pj | jml | D19
|  |  |  | 8.7 | 11 | 2.23 | 213.411 | kg | 371.763 | KG
|  |  | besi pinggang | pj | jml | D13
|  |  |  | 8.7 | 4 | 1 | 34.8 | kg
|  |  | begel tump | pj | jml | D10
|  |  |  | 1.48 | 49 | 0.6 | 43.512 | kg
|  |  | begel kait | pj | jml | D10
|  |  |  | 1.16 | 49 | 0.6 | 34.104 | kg
|  |  | begel lap | pj | jml | D10
|  |  |  | 1.48 | 29 | 0.6 | 25.752 | kg
|  |  | begel kait | pj | jml | D10
|  |  |  | 1.16 | 29 | 0.6 | 20.184 | kg
|  |  | bekisting | lb | T- tebal plat | pj
|  |  |  | 0.4 | 0.48 | 8.7 | 11.832 | m2
|  | BB | pjg
|  | as | H | 23.6 | 87.8 | m
|  | as | H | 34.8
|  |  | H | 24
|  |  | V | 5.4
|  |  | beton | lb | T | pj
|  |  |  | 0.25 | 0.5 | 87.8 | 8.341 | m3
T-tebal plat
0.38
|  |  | besi pokok | pj | jml | D16
|  |  |  | 87.8 | 8 | 1.56 | 1095.744 | kg | 1945.276 | KG
|  |  | besi pinggang | pj | jml | D13
|  |  |  | 87.8 | 2 | 1 | 175.6 | kg
|  |  | begel tump | pj | jml | D10
|  |  |  | 1.13 | 628 | 0.6 | 425.784 | kg
|  |  | begel kait | pj | jml | D10
|  |  |  | 0 | 628 | 0.6 | 0 | kg
|  |  | begel lap | pj | jml | D10
|  |  |  | 1.13 | 366 | 0.6 | 248.148 | kg
|  |  | begel kait | pj | jml | D10
|  |  |  | 0 | 293 | 0.6 | 0 | kg
|  |  | bekisting | lb | T- tebal plat | pj
|  |  |  | 0.25 | 0.38 | 87.8 | 88.678 | m2
|  | BC | pjg
|  | as | V | 3.6 | 3.6 | m
|  |  | beton | lb | T | pj
|  |  |  | 0.25 | 0.3 | 3.6 | 0.162 | m3
T-tebal plat
0.18
|  |  | besi pokok | pj | jml | D13
|  |  |  | 3.6 | 4 | 1 | 14.4 | kg | 40.68 | KG
|  |  | besi pinggang | pj | jml | D13
|  |  |  | 3.6 | 0 | 1 | 0 | kg
|  |  | begel tump | pj | jml | D10
|  |  |  | 0.73 | 30 | 0.6 | 13.14 | kg
|  |  | begel kait | pj | jml | D10
|  |  |  | 0 | 26 | 0.6 | 0 | kg
|  |  | begel lap | pj | jml | D10
|  |  |  | 0.73 | 30 | 0.6 | 13.14 | kg
|  |  | begel kait | pj | jml | D10
|  |  |  | 0 | 12 | 0.6 | 0 | kg
|  |  | bekisting | lb | T- tebal plat | pj
|  |  |  | 0.25 | 0.18 | 3.6 | 2.196 | m2
|  | BKB | pjg
|  | as | V | 5.4 | 5.4 | m
|  |  | beton | lb | T | pj
|  |  |  | 0.25 | 0.5 | 5.4 | 0.513 | m3
T-tebal plat
0.38
|  |  | besi pokok | pj | jml | D16
|  |  |  | 5.4 | 10 | 1.56 | 84.24 | kg | 147.924 | KG
|  |  | besi pinggang | pj | jml | D13
|  |  |  | 5.4 | 2 | 1 | 10.8 | kg
|  |  | begel tump | pj | jml | D10
|  |  |  | 1.13 | 39 | 0.6 | 26.442 | kg
|  |  | begel kait | pj | jml | D10
|  |  |  | 0 | 39 | 0.6 | 0 | kg
|  |  | begel lap | pj | jml | D10
|  |  |  | 1.13 | 39 | 0.6 | 26.442 | kg
|  |  | begel kait | pj | jml | D10
|  |  |  | 0 | 18 | 0.6 | 0 | kg
|  |  | bekisting | lb | T- tebal plat | pj
|  |  |  | 0.25 | 0.38 | 5.4 | 5.454 | m2
| # | pelat | ramp
luas bekisting
|  | as |  | 2.3 | 38 | m2
2.3
3.5
3.8
3.4
3.7
luas beton
|  | as |  | 65 | 65 | m2
|  |  | beton | luas | tbl
|  |  |  | 65 | 0.12 |  | 7.8 | m3
|  |  | besi pokok | pj | lb
|  |  |  | 8.0623 | 8.0623
|  |  |  | jmlh | jmlh |  | dobel | d10
|  |  |  | 520 | 520 | 1040 | 2080 | 0.6 | 1248 | kg
|  |  | bekisting |  | 38 | m2
|  | galian tanah | [15 empty] | p | l | h
|  | ipal1 |  | p | l | h | total | [5 empty] | Rabat Beton fc' = 7,4 MPa (K 100) |  |  |  |  | 6.4 | 2.6 | 0.1 | 1.664
|  |  |  | 6.4 | 2.6 | 1.85 | 30.784 | [5 empty] | Pasir urug |  |  |  |  | 4 | 1.96 | 0.1 | 0.784
|  | ipal2 |  | 4 | 1.96 | 1.6 | 12.544 | [10 empty] | 0.65 | 0.8 | 0.1 | 0.052
|  |  |  | 0.65 | 0.8 | 1.6 | 0.832
|  | gwt |  | 6.75 | 2.5 | 2.17 | 36.6187 | [13 empty] | 2.5
|  | kolam |  | 369.0872 |  | 0.5 | 184.5436
[13 empty] | Rabat Beton fc' = 7,4 MPa (K 100) |  |  |  |  | 6.75 | 2.5 | 0.07 | 1.1813
[6 empty] | total | 265.3224 | [5 empty] | Pasir urug |  |  |  |  | 6.75 | 2.5 | 0.1 | 1.6875
[13 empty] | Rabat Beton fc' = 7,4 MPa (K 100) |  |  |  |  | 369.0872 |  | 0.07 | 25.8361
[13 empty] | Pasir urug |  |  |  |  | 369.0872 |  | 0.1 | 36.9087
#REF!
| # | #REF!
|  |  | beton | lb | lb | pj | jmlh
|  |  |  | 0.15 | 0.2 | 1.75 | 16 |  | 0.84 | m3
|  |  | besi pokok | pj | jml | D13 | jml
|  |  |  | 1.9 | 6 | 1.0424 | 16 | 190.1279 | 241.0497 | kg
|  |  | begel tump | pj | jml | D10 | jml
|  |  |  | 0.43 | 6 | 0.61679 | 16 | 25.4609
|  |  | begel kait | pj | jml | D10 | jml
|  |  |  | 0.31 | 6 | 0.61679 | 0 | 0
|  |  | begel lap | pj | jml | D10 | jml
|  |  |  | 0.43 | 6 | 0.61679 | 16 | 25.4609
|  |  | bekisting | lb | T | pj | jml
|  |  |  | 0.15 | 0.2 | 1.75 | 16 | 19.6 | m2
#REF!
|  |  | beton | lb | T | pj
|  |  |  | 0.15 | 0.2 | 32.82 | 0.9846 | m3
T-tebal plat
0
|  |  | besi pokok | pj | jml | D13
|  |  |  | 32.82 | 4 | 1.0424 | 136.8421 | kg | 209.777 | KG
|  |  | besi pinggang | pj | jml | D13
|  |  |  | 32.82 | 0 | 0 | 0 | kg
|  |  | begel tump | pj | jml | D10
|  |  |  | 0.43 | 165 | 0.61679 | 43.7609 | kg
|  |  | begel kait | pj | jml | D10
|  |  |  | 0 | 110 | 0.61679 | 0 | kg
|  |  | begel lap | pj | jml | D10
|  |  |  | 0.43 | 110 | 0.61679 | 29.174 | kg
|  |  | begel kait | pj | jml | D10
|  |  |  | 0 | 110 | 0.61679 | 0 | kg
|  |  | bekisting | t | t | pj
|  |  |  | 0.2 | 0.2 | 32.82 | 13.128 | m2
#REF!
|  |  | beton | lb | T | pj
|  |  |  | 0.15 | 0.2 | 40.17 | 0.48204 | m3
T-tebal plat
0.08
|  |  | besi pokok | pj | jml | D13
|  |  |  | 40.17 | 4 | 1.0424 | 167.4877 | kg | 256.3356 | KG
|  |  | besi pinggang | pj | jml | D13
|  |  |  | 40.17 | 0 | 1 | 0 | kg
|  |  | begel tump | pj | jml | D10
|  |  |  | 0.43 | 201 | 0.61679 | 53.3088 | kg
|  |  | begel kait | pj | jml | D10
|  |  |  | 0 | 224 | 0.6 | 0 | kg
|  |  | begel lap | pj | jml | D10
|  |  |  | 0.43 | 134 | 0.61679 | 35.5392 | kg
|  |  | begel kait | pj | jml | D10
|  |  |  | 0 | 134 | 0.6 | 0 | kg
|  |  | bekisting | lb | T- tebal plat | pj
|  |  |  | 0.15 | 0.08 | 40.17 | 12.4527 | m2
#REF!
| # | pelat
luas bekisting
|  | as |  | 16.64 | 21.24 | m2
7.84
luas beton
|  | as |  | 21.24 | 21.24 | m2
|  |  | beton | luas | tbl
|  |  |  | 21.24 | 0.12 |  | 2.5488 | m3
|  |  | besi pokok | pj | lb
|  |  |  | 4.6087 | 4.6087
|  |  |  | jmlh | jmlh |  | dobel | d10
|  |  |  | 141.6 | 141.6 | 283.2 | 566.4 | 0.6 | 339.84 | kg
|  |  | bekisting |  | 21.24 | m2
#REF!
#REF!
|  |  | beton | lb | T | pj
|  |  |  | 0.25 | 0.5 | 21 | 1.995 | m3
T-tebal plat
0.38
|  |  | besi pokok | pj | jml | D16
|  |  |  | 21 | 6 | 1.579 | 198.9504 | kg | 328.4569 | KG
|  |  | besi pinggang | pj | jml | D13
|  |  |  | 21 | 2 | 1.0424 | 43.7795 | kg
|  |  | begel tump | pj | jml | D10
|  |  |  | 1.13 | 70 | 0.61679 | 48.7878 | kg
|  |  | begel kait | pj | jml | D10
|  |  |  | 0 | 117 | 0.6 | 0 | kg
|  |  | begel lap | pj | jml | D10
|  |  |  | 1.13 | 53 | 0.61679 | 36.9393 | kg
|  |  | begel kait | pj | jml | D10
|  |  |  | 0 | 70 | 0.6 | 0 | kg
|  |  | bekisting | lb | T- tebal plat | pj
|  |  |  | 0.25 | 0.38 | 21 | 21.21 | m2
lantai
| # | pelat
luas bekisting
|  | as |  | 16.875 | 16.875 | m2
luas beton
|  | as |  | 16.875 | 16.875 | m2
|  |  | beton | luas | tbl
|  |  |  | 16.875 | 0.3 |  | 5.0625 | m3
|  |  | besi pokok | pj | lb
|  |  |  | 4.1079 | 4.1079
|  |  |  | jmlh | jmlh |  | dobel | d16
|  |  |  | 84.375 | 84.375 | 168.75 | 337.5 | 1.579 | 532.9029 | kg
|  |  | bekisting |  | 0 | m2
dinding
| # | pelat
luas bekisting
|  | as |  | 31.5 | 31.5 | m2
luas beton
|  | as |  | 31.5 | 31.5 | m2
|  |  | beton | luas | tbl
|  |  |  | 31.5 | 0.25 |  | 7.875 | m3
|  |  | besi pokok | pj | lb
|  |  |  | 5.6125 | 5.6125
|  |  |  | jmlh | jmlh |  | dobel | d13
|  |  |  | 210 | 210 | 420 | 840 | 1.0424 | 875.589 | kg
|  |  | bekisting |  | 31.5 | m2
atap
| # | pelat
luas bekisting
|  | as |  | 16.875 | 16.875 | m2
luas beton
|  | as |  | 16.875 | 16.875 | m2
|  |  | beton | luas | tbl
|  |  |  | 16.875 | 0.2 |  | 3.375 | m3
|  |  | besi pokok | pj | lb
|  |  |  | 4.1079 | 4.1079
|  |  |  | jmlh | jmlh |  | dobel | d10
|  |  |  | 112.5 | 112.5 | 225 | 450 | 0.61679 | 277.5536 | kg
|  |  | bekisting |  | 16.875 | m2
|  |  | total | beton | 16.3125
|  |  |  | besi pokok | 1686.0454
|  |  |  | bekisting | 48.375
#REF!
#REF!
#REF!
|  |  | beton | lb | T | pj
|  |  |  | 0.3 | 0.5 | 183.49 | 19.2664 | m3
T-tebal plat
0.35
|  |  | besi pokok | pj | jml | D16
|  |  |  | 183.49 | 6 | 1.579 | 1738.3528 | kg | 2900.3624 | KG
|  |  | besi pinggang | pj | jml | D13
|  |  |  | 183.49 | 2 | 1.0424 | 382.5282 | kg
|  |  | begel tump | pj | jml | D10
|  |  |  | 1.18 | 612 | 0.61679 | 445.418 | kg
|  |  | begel kait | pj | jml | D10
|  |  |  | 0 | 1020 | 0.6 | 0 | kg
|  |  | begel lap | pj | jml | D10
|  |  |  | 1.18 | 459 | 0.61679 | 334.0635 | kg
|  |  | begel kait | pj | jml | D10
|  |  |  | 0 | 612 | 0.6 | 0 | kg
|  |  | bekisting | lb | T- tebal plat | pj
|  |  |  | 0.3 | 0.38 | 183.49 | 0 | m2
dinding
| # | pelat
luas bekisting
|  | as |  | 49.9 | 49.9 | m2
luas beton
|  | as |  | 49.9 | 49.9 | m2
|  |  | beton | luas | tbl
|  |  |  | 49.9 | 0.15 |  | 7.485 | m3
|  |  | besi pokok | pj | lb
|  |  |  | 7.064 | 7.064
|  |  |  | jmlh | jmlh |  | singel | d10
|  |  |  | 249.5 | 249.5 | 499 | 499 | 0.61679 | 307.7761 | kg
|  |  | bekisting |  | 49.9 | m2
lantai
| # | pelat
luas bekisting
|  | as |  | 369.0872 | 369.0872 | m2
luas beton
|  | as |  | 369.0872 | 369.0872 | m2
|  |  | beton | luas | tbl
|  |  |  | 369.0872 | 0.15 |  | 55.3631 | m3
|  |  | besi pokok | pj | lb
|  |  |  | 19.2116 | 19.2116
|  |  |  | jmlh | jmlh |  | dobel | d10
|  |  |  | 1845.4361 | 1845.4361 | 3690.8721 | 7381.7442 | 0.61679 | 4552.9544 | kg
|  |  | bekisting |  | 0 | m2
|  |  | total | beton | 62.8481
|  |  |  | besi pokok | 4860.7305
|  |  |  | bekisting | 49.9

## 5. BOQ ME
BILL OF QUANTITY (BOQ)
MEKANIKAL, ELEKTRIKAL, ELEKTRONIKA DAN PLAMBING (MEEP)
| PEKERJAAN | : PEMBANGUNAN RUMAH SEHAT BAZNAZ
| LOKASI | : MASJID IQTIQLAL JAKARTA
| TAHUN | : 2025
NO | JENIS PEKERJAAN |  | VOLUME |  | ANALISA | HARGA | JUMLAH
[6 empty] | SATUAN | HARGA
C | PEKERJAAN MEKANIKAL, ELEKTRIKAL, ELEKTRONIKA DAN PLAMBING (MEEP)
PEKERJAAN ELEKTRIKAL
I. | Pekerjaan Penyambungan Listrik Panel Eksisting (Kawasan Istiqlal)
| Kabel NYFGbY 4c x 35 mm2 + cnduit HDPE Ø2", Termasuk pekerjaan galian sedalam 60cm dan urugan kembali seperti semula |  | 80 | m |  | 0 | 0
|  |  | Sub Jumlah |  |  |  | 0
II. | Pekerjaan Generator Set (Genset)
| Genset kapasitas 60 kVA,3Ø,50 Hz,380V, 1500 Rpm, Silent Type Continuous / Prime Power, |  | 1 | unit |  | 0 | 0
include PKG(Panel Kontrol Genset), Accu + charger automatis, kabel kontrol,Tanki bahan bakar harian sesuai
bawaan Engine dan accesories lainnya, Merk : Perkins, Cummins dengan Alternator Stamford
di kopel oleh Agen Resmi rekomendasi Pabrik ( menyertakan surat )
termasuk :
| Residential Silencer |  | 1 | unit |  | 0 | 0
| SLO dan Perijinan instansi terkait |  | 1 | unit |  | 0 | 0
|  |  | Sub Jumlah |  |  |  | 0
III. | Pekerjaan Panel
| Panel MDP |  | 1 | unit |  | 0 | 0
| Panel lampu dan Stop kontak |  | 1 | unit |  | 0 | 0
| Panel AC |  | 1 | unit |  | 0 | 0
| Panel gas medis |  | 1 | unit |  | 0 | 0
| Panel Elektronika |  | 1 | unit |  | 0 | 0
|  |  | Sub Jumlah |  |  |  | 0
IV. | Pekerjaan Grounding
| Grounding Panel MDP, 2 Ohm dengan bak kontrol 40cm x 40cm |  | 1 | bh |  | 0 | 0
| Kabel Gounding BC 16 mm2 |  | 10 | m |  | 0 | 0
|  |  | Sub Jumlah |  |  |  | 0
V. | Pekerjaan Kabel Feeder
| Kabel NYY 4c x 35 mm2 (dari Panel MDP ke Genset) |  | 7 | m |  | 0 | 0
| Kabel NYY 4c x 10 mm2 + BC 10 mm2 (dari Panel MDP ke Panel lampu dan stop kontak) |  | 4 | m |  | 0 | 0
| Kabel NYY 4c x 16 mm2 + BC 16 mm2 (dari Panel MDP ke Panel AC) |  | 5 | m |  | 0 | 0
| Kabel NYY 4c x 16 mm2 + BC 16 mm2 (dari Panel MDP ke Panel Gas medis) |  | 42 | m |  | 0 | 0
| Kabel NYY 3c x 4 mm2 (dari Panel MDP ke Panel Elektronika) |  | 28 | m |  | 0 | 0
| Tray kabel uk. 300x100 mm |  | 33 | m |  | 0 | 0
|  |  | Sub Jumlah |  |  |  | 0
VI. | Pekerjaan instalasi Penerangan dan stop kontak
| Leds Panel 40W, 4000lm,6500K |  | 15 | bh |  | 0 | 0
| Led T8-1x20W-L1200mm-6500K |  | 6 | bh |  | 0 | 0
| Led T8-1x10W-L600mm-3300K |  | 4 | bh |  | 0 | 0
| Led Downlight Recessed 15W, 6500K (Bulat) |  | 19 | bh |  | 0 | 0
| Led Downlight Recessed 12W, 6500K (Bulat) |  | 15 | bh |  | 0 | 0
| Led Downlight Recessed 7W, 6500K (Kotak) |  | 20 | bh |  | 0 | 0
| Wall Lamp 15W, 3000K |  | 7 | bh |  | 0 | 0
| Lampu Taman LED Bulb 15 watt + tiang galvanis tinggi 1 meter |  | 5 | bh |  | 0 | 0
| Led Strip 6500K |  | 32 | m |  | 0 | 0
| Celling Exhaust Fan 12" |  | 4 | bh |  | 0 | 0
| Saklar Tunggal + lampu indikator |  | 5 | bh |  | 0 | 0
| Saklar ganda + lampu indikator |  | 21 | bh |  | 0 | 0
| Stop kontak dinding, 16A, 1Phase (300mm) |  | 41 | bh |  | 0 | 0
| Stop kontak dinding, 16A, 1Phase (1500mm) |  | 3 | bh |  | 0 | 0
| Stop kontak meja, 16A, 1Phase (outbow) |  | 8 | bh |  | 0 | 0
| Instalasi lampu dengan kabel NYM 2x2,5 mm2 + Conduit High Impact |  | 97 | titik |  | 0 | 0
| Instalasi Stop Kontak dengan kabel NYM 3x2,5 mm2 + Conduit High Impact |  | 52 | titik |  | 0 | 0
|  |  | Sub Jumlah |  |  |  | 0
PEKERJAAN ELEKTRONIKA
VII. | Pekerjaan CCTV
| NVR kap 16 channel, hardisc 1 T |  | 1 | unit |  | 0 | 0
| Smart TV 43" |  | 1 | unit |  | 0 | 0
| Power Surge Arester 15 KA |  | 1 | set |  | 0 | 0
| Indoor IP Camera PoE |  | 7 | bh |  | 0 | 0
| Instalasi CCTV dg kabel utp CAT 6 |  | 7 | titik |  | 0 | 0
|  |  | Sub Jumlah |  |  |  | 0
VIII. | Pekerjaaan IP Phone dan Wifi
| Cabinet Rack w/ACC (Cctv, IP Phone, Wifi) |  | 1 | set |  | 0 | 0
| Power Outlet 12 port |  | 1 | set |  | 0 | 0
| Internet provider by indihome, Biznet, MNC play dll, 100 mbps + Router PoE |  | 1 | set |  | 0 | 0
| Langganan telepon by telkom |  | 1 | set |  | 0 | 0
| Faximili by telkom |  | 1 | set |  | 0 | 0
| IP PBXact 25. Konfigurasi ini sistem ini mendukung hingga 25 ekstensi pengguna. Dilengkapi dengan perangkat lunak PBXact yang diinstal dan 25 lisensi pengguna serta mendukung hingga 15 panggilan bersamaan. Termasuk assesories sehingga berfungsi dengan baik. |  | 1 | set |  | 0 | 0
| Switch core 24 port, distribution 4 SFP |  | 1 | set |  | 0 | 0
| Optical terminal box |  | 1 | set |  | 0 | 0
| Path panel UTP cat 6 24 port |  | 2 | set |  | 0 | 0
| Acces Switch PoE 1x24 port |  | 2 | set |  | 0 | 0
| Wirring management data wifi, IP Phone, CCTV & assesories |  | 1 | set |  | 0 | 0
| IP Phone, 2 Ports LAN, POE Support, 100/1000M, 4 Lines, 320x240 2.4 Inch Color Screen |  | 6 | unit |  | 0 | 0
| Acses point PoE |  | 3 | bh |  | 0 | 0
| Instalasi Acses point dengan UTP cat-6 dalam conduit |  | 9 | titik |  | 0 | 0
|  |  | Sub Jumlah |  |  |  | 0
PEKERJAAN MEKANIKAL DAN PLAMBING
IX. | Pekerjaan Air Condisioning (AC)
Pengadaan dan air conditioning (AC) lengkap dengan bracket, pipa kabel daya, refrigerant berisolasi, pipa kondensat, dan perlengkapannya beserta pengetesan sistem, remote control, cable control, (test commissioning), training dan instalasi.
Pekerjaan Pengadaan dan Pemasangan AC type simgle split
| AC Single split Tipe Wall Mounted Kap. 5000 BTU/h (0,5PK), termasuk pipa referigerant |  | 2 | Unit |  | 0 | 0
| AC Single split Tipe Wall Mounted Kap. 9000 BTU/h (1 PK), termasuk pipa referigerant |  | 1 | Unit |  | 0 | 0
| AC Single split Tipe Wall Mounted Kap. 12.500 BTU/h (1,5 PK), termasuk pipa referigerant |  | 4 | Unit |  | 0 | 0
| AC Single split Tipe Celling Cassetee Kap. 18.000 BTU/h (2 PK), termasuk pipa referigerant |  | 7 | Unit |  | 0 | 0
| Stop kntak AC 1phase, 16A, 3kaki + lampu indikator |  | 7 | bh |  | 0 | 0
| Instalasi power AC dengan kebel NYM 3x2,5 mm2 dalam conduit HI |  | 14 | titik |  | 0 | 0
| Pipa drain AC 5/8" + insulation |  | 21 | m |  | 0 | 0
| Pipa drain AC 1/2" + insulation |  | 37 | m |  | 0 | 0
| Pipa drain AC 1" + insulation |  | 24 | m |  | 0 | 0
|  |  | Sub Jumlah |  |  |  | 0
X. | Pekerjaan Air Bersih
| Penyambungan Air PDAM |  | 1 | ls |  | 0 | 0
| Water tank kap. 5m3, type silinder, bahan FRP |  | 1 | unit |  | 0 | 0
| Pompa booster automatic pressure control, 0,3 KW, 220/50Hz, head 22m, kap. 50lt/m+ assesories |  | 2 | unit |  | 0 | 0
| Gate Valve dia. 1" |  | 2 | bh |  | 0 | 0
| Check Valve ( CV )dia. 1" |  | 1 | bh |  | 0 | 0
| Foot Valve dia. 1" |  | 1 | bh |  | 0 | 0
| Pressure Gauge |  | 1 | bh |  | 0 | 0
| Pipa dia. 2" ( pipa header ) |  | 1 | set |  | 0 | 0
| Meteran Air c/w GV dia. 1" & Box Meteran |  | 1 | set |  | 0 | 0
Instalasi air bersih
| Pipa PPR PN 10 Dia Ø 1/2'' |  | 38 | m |  | 0 | 0
| Pipa PPR PN 10 Dia Ø 3/4'' |  | 28 | m |  | 0 | 0
| Pipa PPR PN 10 Dia Ø 1'' |  | 54 | m |  | 0 | 0
| Pipa PPR PN 10 Dia Ø 1,5'' |  | 28 | m |  | 0 | 0
|  |  | Sub Jumlah |  |  |  | 0
XI. | Pekerjaan Air Kotor dan air bekas
| Pengadaan dan Pemasangan STP/IPAL 3 m3 |  | 1 | unit |  | 0 | 0
| Pengadaan dan Pemasangan STP/IPAL 1 m3 |  | 1 | unit |  | 0 | 0
| Pengadaan dan Pemasangan Sumur Resapan |  | 2 | unit |  | 0 | 0
| Bak Kontrol 60cm x 60cm |  | 2 | unit |  | 0 | 0
| Memasang Pipa PVC AW dia. 4" |  | 53 | m |  | 0 | 0
| Memasang Pipa PVC AW dia. 3" |  | 17 | m |  | 0 | 0
| Memasang Pipa PVC AW dia. 2" |  | 16 | m |  | 0 | 0
| Memasang Pipa PVC AW Ventilasi dia. 1" (vent) |  | 12 | m |  | 0 | 0
| Grease trap 15 liter, Stainless steel |  | 1 | bh |  | 0 | 0
| Memasang FCO 3" |  | 5 | bh |  | 0 | 0
| Memasang FCO 4" |  | 3 | bh |  | 0 | 0
|  |  | Sub Jumlah |  |  |  | 0
XII. | Pekerjaan Air Hujan
| Roof drain 4" |  | 12 | bh |  | 0 | 0
| Memasang Pipa PVC AW dia. 4" |  | 70 | m |  | 0 | 0
| Pengadaan dan Pemasangan Sumur Resapan |  | 2 | unit |  | 0 | 0
| Bak Penampung Air hujan |  | 2 | unit |  | by civil
| Pompa kuras (Celup) Kapasitas 36 m3/jam, head 15m, 2,2kw 380/50, lengkap dengan panel kontrol dan assesories lainnya |  | 2 | unit |  | 0 | 0
| Kabel NYY 4x6 mm2 ke panel gas medis |  | 55 | m |  | 0 | 0
| Pemipaan dengan PVC AW 4" |  | 60 | m |  | 0 | 0
| Pompa siram taman PS-135E, head 30m |  | 2 | unit |  | 0 | 0
| Instalasi pipa PPR PN-10 Ø 1" |  | 40 | m |  | 0 | 0
| Instalasi pipa PPR PN-10 Ø 3/4" |  | 47 | m |  | 0 | 0
| Instalasi pipa PPR PN-10 Ø 1/2" |  | 24 | m |  | 0 | 0
| Sprinkler taman 1/2" |  | 8 | bh |  | 0 | 0
| Bak Kontrol 60cm x 60cm |  | 3 | bh |  | 0 | 0
|  |  | Sub Jumlah |  |  |  | 0
XII. | Pekerjaan Gas medis
Pekerjaan sudah termasuk fitting dan assesories yang diperlukan, tescomisioning, mob demob tenaga dan material, perijinan dll sehingga berfungsi dengan baik sesuai standart
Sentral mesin compresor air
| Mesin compress Air, type mesin compress air oil free, daya 5,5kw, daya 0,75kw, Receiver tank Kap. Minimal 1000 liter + uji bejana tekan dari kemenaker, panel control auto manual, Air dryer Duplex, Air regulator Duplex, Pre filter, after filter, Carbon filter Duplex |  | 1 | set |  | 0 | 0
Sentral mesin Vacum
| Central mesin vacum, jenis mesin vacum, daya 0,55kw, Receiver tank kap. Minimal 300 liter + uji bejana tekan dari kemenaker, Vacum filter duplex, ball valve 1 inch, selang vacum, canal UNP, besi siku kabel nyy 4x2,5 mm2 dan assesories lainya. |  | 1 | set |  | 0 | 0
| Sentral tabung 4x2 (O2) |  | 1 | set |  | 0 | 0
Insalasi Gas medis
| Pipa tembaga ASTM B819 dia. 1/2 inch |  | 126 | bh |  | 0 | 0
| Pipa tembaga ASTM B819 dia. 5/8 inch |  | 60 | bh |  | 0 | 0
| Wall Outlet O2 |  | 4 | bh |  | 0 | 0
| Wall outlet air compr. |  | 4 | bh |  | 0 | 0
| Wall outlet air compr. + box |  | 1 | bh |  | 0 | 0
| Wall Outle Vacum |  | 4 | bh |  | 0 | 0
| Bedhead |  | 4 | bh |  | 0 | 0
| Zone valve 3 gas (O,A,V) |  | 1 | bh |  | 0 | 0
| Alarm 3 gas (O,A,V) |  | 1 | bh |  | 0 | 0
| Ball Valave + SDL |  | 4 | bh |  | 0 | 0
|  |  | Sub Jumlah |  |  |  | 0
|  |  | Total Pekerjaan ME |  |  |  | 0

## ANALISA ME (hidden)
ANALISA HARGA SATUAN PENERANGAN
|  | VA | Biaya penyambungan daya PLN |  |  |  |  | 10%
NO | URAIAN |  |  |  | SAT. | KOEFISIEN | HARGA
|  |  |  | KODE |  |  | SATUAN | JUMLAH
[7 empty] | ( Rp ) | ( Rp )
1 | 2 |  |  | 3 | 4 | 5 | 6 | 7
A | PASANG BARU
1 | Penyambungan Baru Daya 82.500 VA
| - Biaya Penyambungan |  |  | Taksir | VA | 1 | 0 | 0
| - Jaminan Langganan (UJL) |  |  | Taksir | VA | 1 | 0 | 0
[5 empty] | VA | 1 | 0 | 0
| - Meterai |  |  | Taksir | Buah
B | Jumlah | [6 empty] | 0
C | Overhead & Profit 15% |  |  |  |  | 0.1 |  | 0
D | Harga Satuan Pekerjaan (D+E) | [6 empty] | 0
dihit. |  |  | Saklar Tunggal dengan lampu indikator
No | Uraian |  |  | Kode | Satuan | Koefisien | Harga Satuan (Rp.) | Jumlah Harga (Rp.)
A | TENAGA
1 | Pekerja |  |  | L.01 | OH | 0.031 | 0 | 0
2 | Tukang listrik |  |  | L.02 | OH | 0.052 | 0 | 0
3 | Kepala tukang |  |  | L.03 | OH | 0.005 | 0 | 0
4 | Mandor |  |  | L.04 | OH | 0.002 | 0 | 0
JUMLAH TENAGA KERJA | [7 empty] | 0
B | BAHAN
| inbow dus |  |  |  | buah | 1 | 0 | 0
| Saklar Tunggal |  |  | M.482.c | M.482.c | 1 | 0 | 0
JUMLAH HARGA BAHAN | [7 empty] | 0
C | PERALATAN
JUMLAH HARGA ALAT | [7 empty] | 0
D | Jumlah (A+B+C) | [6 empty] | 0
E | Overhead & Profit 15% |  |  |  |  | 0.1 |  | 0
F | Harga Satuan Pekerjaan (D+E) | [6 empty] | 0
dihit. |  |  | Saklar Ganda dengan lampu indikator
No | Uraian |  |  | Kode | Satuan | Koefisien | Harga Satuan (Rp.) | Jumlah Harga (Rp.)
A | TENAGA
1 | Pekerja |  |  | L.01 | OH | 0.031 | 0 | 0
2 | Tukang listrik |  |  | L.02 | OH | 0.052 | 0 | 0
3 | Kepala tukang |  |  | L.03 | OH | 0.005 | 0 | 0
4 | Mandor |  |  | L.04 | OH | 0.002 | 0 | 0
JUMLAH TENAGA KERJA | [7 empty] | 0
B | BAHAN
| inbow dus |  |  |  | buah | 1 | 0 | 0
| Saklar Ganda |  |  | M.483.c | buah | 1 | 0 | 0
JUMLAH HARGA BAHAN | [7 empty] | 0
C | PERALATAN
JUMLAH HARGA ALAT | [7 empty] | 0
D | Jumlah (A+B+C) | [6 empty] | 0
E | Overhead & Profit 15% |  |  |  |  | 0.1 |  | 0
F | Harga Satuan Pekerjaan (D+E) | [6 empty] | 0
dihit. |  |  | Saklar Triple
No | Uraian |  |  | Kode | Satuan | Koefisien | Harga Satuan (Rp.) | Jumlah Harga (Rp.)
A | TENAGA
1 | Pekerja |  |  | L.01 | OH | 0.031 | 0 | 0
2 | Tukang listrik |  |  | L.02 | OH | 0.052 | 0 | 0
3 | Kepala tukang |  |  | L.03 | OH | 0.005 | 0 | 0
4 | Mandor |  |  | L.04 | OH | 0.002 | 0 | 0
JUMLAH TENAGA KERJA | [7 empty] | 0
B | BAHAN
| inbow dus |  |  | M.476.b | buah | 1 | 0 | 0
| Saklar Triple |  |  | M.482.c | M.482.c | 1 | 0 | 0
JUMLAH HARGA BAHAN | [7 empty] | 0
C | PERALATAN
JUMLAH HARGA ALAT | [7 empty] | 0
D | Jumlah (A+B+C) | [6 empty] | 0
E | Overhead & Profit 15% |  |  |  |  | 0.1 |  | 0
F | Harga Satuan Pekerjaan (D+E) | [6 empty] | 0
dihit. |  |  | Saklar Tunggal tukar dengan lampu indikator
No | Uraian |  |  | Kode | Satuan | Koefisien | Harga Satuan (Rp.) | Jumlah Harga (Rp.)
A | TENAGA
1 | Pekerja |  |  | L.01 | OH | 0.031 | 0 | 0
2 | Tukang listrik |  |  | L.02 | OH | 0.052 | 0 | 0
3 | Kepala tukang |  |  | L.03 | OH | 0.005 | 0 | 0
4 | Mandor |  |  | L.04 | OH | 0.002 | 0 | 0
JUMLAH TENAGA KERJA | [7 empty] | 0
B | BAHAN
| inbow dus |  |  |  | buah | 1 | 0 | 0
| Saklar Tunggal tukar |  |  | M.483.c | buah | 1 | 0 | 0
JUMLAH HARGA BAHAN | [7 empty] | 0
C | PERALATAN
JUMLAH HARGA ALAT | [7 empty] | 0
D | Jumlah (A+B+C) | [6 empty] | 0
E | Overhead & Profit 15% |  |  |  |  | 0.1 |  | 0
F | Harga Satuan Pekerjaan (D+E) | [6 empty] | 0
dihit. |  |  | Stop Kontak umum 16A, 1 Phase
No | Uraian |  |  | Kode | Satuan | Koefisien | Harga Satuan (Rp.) | Jumlah Harga (Rp.)
A | TENAGA
1 | Pekerja |  |  | L.01 | OH | 0.026 | 0 | 0
2 | Tukang listrik |  |  | L.02 | OH | 0.044 | 0 | 0
3 | Kepala tukang |  |  | L.03 | OH | 0.004 | 0 | 0
4 | Mandor |  |  | L.04 | OH | 0.001 | 0 | 0
JUMLAH TENAGA KERJA | [7 empty] | 0
B | BAHAN
| inbow dus |  |  | M.476.b | buah | 1 | 0 | 0
| Stop Kontak |  |  | M.485.c | buah | 1 | 0 | 0
JUMLAH HARGA BAHAN | [7 empty] | 0
C | PERALATAN
JUMLAH HARGA ALAT | [7 empty] | 0
D | Jumlah (A+B+C) | [6 empty] | 0
E | Overhead & Profit 15% |  |  |  |  | 0.1 |  | 0
F | Harga Satuan Pekerjaan (D+E) | [6 empty] | 0
dihit.3 |  |  | Stop Kontak AC, 16A, 1Phase, 3 kaki + lampu indikator
No | Uraian |  |  | Kode | Satuan | Koefisien | Harga Satuan (Rp.) | Jumlah Harga (Rp.)
A | TENAGA
1 | Pekerja |  |  | L.01 | OH | 0.026 | 0 | 0
2 | Tukang listrik |  |  | L.02 | OH | 0.044 | 0 | 0
3 | Kepala tukang |  |  | L.03 | OH | 0.004 | 0 | 0
4 | Mandor |  |  | L.04 | OH | 0.001 | 0 | 0
JUMLAH TENAGA KERJA | [7 empty] | 0
B | BAHAN
| Stop Kontak AC |  |  | M.485.c | buah | 1 | 0 | 0
JUMLAH HARGA BAHAN | [7 empty] | 0
C | PERALATAN
JUMLAH HARGA ALAT | [7 empty] | 0
D | Jumlah (A+B+C) | [6 empty] | 0
E | Overhead & Profit 15% |  |  |  |  | 0.1 |  | 0
F | Harga Satuan Pekerjaan (D+E) | [6 empty] | 0
dihit |  |  | instalasi stop kontak dengan kabel NYM 3x2,5 mm2 dalam konduit
No | Uraian |  |  | Kode | Satuan | Koefisien | Harga Satuan (Rp.) | Jumlah Harga (Rp.)
A | TENAGA
1 | Pekerja |  |  | L.01 | OH | 0.2 | 0 | 0
2 | Tukang listrik |  |  | L.02 | OH | 0.15 | 0 | 0
3 | Kepala tukang |  |  | L.03 | OH | 0.015 | 0 | 0
4 | Mandor |  |  | L.04 | OH | 0.0015 | 0 | 0
JUMLAH TENAGA KERJA | [7 empty] | 0
B | BAHAN
| Pipa listrik 5/8” |  |  | M.475 | m | 10 | 0 | 0
| Kabel NYM 3 x 2.5 mm² |  |  | M.504.a | m | 10 | 0 | 0
| T Dus (biasa) |  |  | M.476.b | buah | 1 | 0 | 0
| Las Dop |  |  | M.479 | buah | 2 | 0 | 0
| Klem Pipa Listrik |  |  | M.480 | buah | 3 | 0 | 0
JUMLAH HARGA BAHAN | [7 empty] | 0
C | PERALATAN
JUMLAH HARGA ALAT | [7 empty] | 0
D | Jumlah (A+B+C) | [6 empty] | 0
E | Overhead & Profit 15% |  |  |  |  | 0.1 |  | 0
F | Harga Satuan Pekerjaan (D+E) | [6 empty] | 0
Instalasi Penerangan dengan kabel NYM 2x2,5 mm2 dalam konduit
NO | URAIAN |  |  |  | SAT. | KOEFISIEN | HARGA
|  |  |  | KODE |  |  | SATUAN | JUMLAH
[7 empty] | ( Rp ) | ( Rp )
1 | 2 |  |  | 3 | 4 | 5 | 6 | 7
A | TENAGA
1 | Pekerja |  |  | L.01 | OH | 0.2 | 0 | 0
2 | Tukang listrik |  |  | L.02 | OH | 0.15 | 0 | 0
3 | Kepala tukang |  |  | L.03 | OH | 0.015 | 0 | 0
4 | Mandor |  |  | L.04 | OH | 0.0015 | 0 | 0
JUMLAH TENAGA KERJA | [7 empty] | 0
B |  | Titik Instalasi Penerangan
1 |  | Kabel NYM 2x2.5 mm² |  | dihit | m | 9 | 0 | 0
2 |  | Pipa Conduit PVC dia. 20 mm² |  | dihit | m | 9 | 0 | 0
3 |  | T Dus (biasa) |  |  | bh | 2 | 0 | 0
4 |  | Las Dop |  |  | bh | 2 | 0 | 0
5 |  | Klem Pipa Listrik |  |  | bh | 3 | 0 | 0
6 |  | isolati |  |  | bh | 0.25 | 0 | 0
JUMLAH HARGA BAHAN | [7 empty] | 0
C |  | Jumlah Harga tenaga, Bahan dan Peralatan | [5 empty] | 0
D |  | Overhead + Profit |  |  |  | 0.1 |  | 0
E |  | Harga Satuan Pekerjaan (D+E) | [5 empty] | 0
Instalasi Penerangan dengan kabel NYY 3x2,5 mm2 dalam konduit (instalasi outdoor)
NO | URAIAN |  |  |  | SAT. | KOEFISIEN | HARGA
|  |  |  | KODE |  |  | SATUAN | JUMLAH
[7 empty] | ( Rp ) | ( Rp )
1 | 2 |  |  | 3 | 4 | 5 | 6 | 7
A | TENAGA
1 | Pekerja |  |  | L.01 | OH | 0.2 | 0 | 0
2 | Tukang listrik |  |  | L.02 | OH | 0.15 | 0 | 0
3 | Kepala tukang |  |  | L.03 | OH | 0.015 | 0 | 0
4 | Mandor |  |  | L.04 | OH | 0.0015 | 0 | 0
JUMLAH TENAGA KERJA | [7 empty] | 0
B |  | titik instalasi penerangan luar
1 |  | Kabel NYY 3x2.5 mm² |  | dihit | m | 12 | 0 | 0
2 |  | Pipa Conduit PVC dia. 20 mm² |  | dihit | m | 12 | 0 | 0
3 |  | T Dus (biasa) |  |  | bh | 2 | 0 | 0
4 |  | Las Dop |  |  | bh | 2 | 0 | 0
5 |  | Galain tanah |  |  |  | 1 | 0 | 0
6 |  | isolati |  |  | bh | 0.25 | 0 | 0
JUMLAH HARGA BAHAN | [7 empty] | 0
C |  | Jumlah Harga tenaga, Bahan dan Peralatan | [5 empty] | 0
D |  | Overhead + Profit |  |  |  | 0.1 |  | 0
E |  | Harga Satuan Pekerjaan (D+E) | [5 empty] | 0
Panel MDP
NO | URAIAN |  |  |  | SAT. | KOEFISIEN | HARGA
|  |  |  | KODE |  |  | SATUAN | JUMLAH
[7 empty] | ( Rp ) | ( Rp )
1 | 2 |  |  |  | 4 | 3 | 5 | 6
A |  | Tenaga Kerja
1 |  | Pekerja |  | dihit | OH | 3 | 0 | 0
2 |  | Tukang Listrik |  | dihit | OH | 2 | 0 | 0
3 |  | Kepala tukang |  | dihit | OH | 0.2 | 0 | 0
4 |  | Mandor |  | dihit | OH | 0.02 | 0 | 0
[6 empty] | Jumlah Harga Tenaga Kerja |  | 0
B |  | Bahan
1 |  | Panel lengkap busbar, kabel kontrol dan assesories |  |  | Bh | 1 | 0 | 0
2 |  | MCCB 80 A/ 18 KA / 4 P |  |  | Bh | 1 | 0 | 0
3 |  | MCCB 50A/ 10 KA |  |  | Bh | 1 | 0 | 0
4 |  | MCCB 35A/ 10 KA |  |  | Bh | 1 | 0 | 0
5 |  | MCCB 25A/ 10 KA |  |  | Bh | 1 | 0 | 0
6 |  | MCB 10 A/18 KA/3P |  |  | Bh | 2 | 0 | 0
7 |  | MCB 10 A/6 KA/1P |  |  | Bh | 3 | 0 | 0
8 |  | Digital power meter |  |  | bh | 1 | 0 | 0
9 |  | Surge Arrester 3P+N 25kA |  |  | Bh | 1 | 0 | 0
10 |  | Pilot Lamp + Fuse |  |  | Bh | 3 | 0 | 0
11 |  | Wirring dan assesories |  |  | ls | 1 | 0 | 0
[6 empty] | Jumlah Harga Bahan |  | 0
C |  | Peralatan
|  | Automatic Transfer Switch Modul Deepsea |  |  | ls | 1 | 0 | 0
[6 empty] | Jumlah Harga Peralatan |  | 0
D |  | Jumlah Harga tenaga, Bahan dan Peralatan ( A + B + C ) | [5 empty] | 0
E |  | Overhead + Profit 10% |  |  |  | 0.1 |  | 0
F |  | Harga Satuan Pekerjaan (D+E) | [5 empty] | 0
Panel lampu dan stop kontak
NO | URAIAN |  |  |  | SAT. | KOEFISIEN | HARGA
|  |  |  | KODE |  |  | SATUAN | JUMLAH
[7 empty] | ( Rp ) | ( Rp )
1 | 2 |  |  |  | 4 | 3 | 5 | 6
A |  | Tenaga Kerja
1 |  | Pekerja |  | dihit | OH | 0.562 | 0 | 0
2 |  | Tukang Listrik |  | dihit | OH | 1.2 | 0 | 0
3 |  | Kepala tukang |  | dihit | OH | 0.12 | 0 | 0
4 |  | Mandor |  | dihit | OH | 0.012 | 0 | 0
[6 empty] | Jumlah Harga Tenaga Kerja |  | 0
B |  | Bahan
1 |  | Panel 600x400x250 lengkap busbar, kabel kontrol dan assesories |  |  | Bh | 1 | 0 | 0
2 |  | MCCB 25 A / 10 KA / 3P |  |  | Bh | 1 | 0 | 0
3 |  | MCB 6 A/6 KA/1P |  |  | Bh | 7 | 0 | 0
4 |  | MCB 10 A/6 KA/1P |  |  | Bh | 17 | 0 | 0
5 |  | Pilot Lamp + Fuse |  |  | Bh | 3 | 0 | 0
6 |  | wirring dan assesories |  |  | ls | 1 | 0 | 0
[6 empty] | Jumlah Harga Bahan |  | 0
C |  | Peralatan
[6 empty] | Jumlah Harga Peralatan |  | 0
D |  | Jumlah Harga tenaga, Bahan dan Peralatan ( A + B + C ) | [5 empty] | 0
E |  | Overhead + Profit 10% |  |  |  | 0.1 |  | 0
F |  | Harga Satuan Pekerjaan (D+E) | [5 empty] | 0
Panel AC
NO | URAIAN |  |  |  | SAT. | KOEFISIEN | HARGA
|  |  |  | KODE |  |  | SATUAN | JUMLAH
[7 empty] | ( Rp ) | ( Rp )
1 | 2 |  |  |  | 4 | 3 | 5 | 6
A |  | Tenaga Kerja
1 |  | Pekerja |  | dihit | OH | 0.562 | 0 | 0
2 |  | Tukang Listrik |  | dihit | OH | 1.2 | 0 | 0
3 |  | Kepala tukang |  | dihit | OH | 0.12 | 0 | 0
4 |  | Mandor |  | dihit | OH | 0.012 | 0 | 0
[6 empty] | Jumlah Harga Tenaga Kerja |  | 0
B |  | Bahan
1 |  | Panel 600x400x250 lengkap busbar, kabel kontrol dan assesories |  |  | Bh | 1 | 0 | 0
2 |  | MCCB 50 A / 18 KA / 3P |  |  | Bh | 1 | 0 | 0
3 |  | MCB 10 A/6 KA/1P |  |  | Bh | 18 | 0 | 0
4 |  | Pilot Lamp + Fuse |  |  | Bh | 3 | 0 | 0
5 |  | wirring dan assesories |  |  | ls | 1 | 0 | 0
[6 empty] | Jumlah Harga Bahan |  | 0
C |  | Peralatan
[6 empty] | Jumlah Harga Peralatan |  | 0
D |  | Jumlah Harga tenaga, Bahan dan Peralatan ( A + B + C ) | [5 empty] | 0
E |  | Overhead + Profit 10% |  |  |  | 0.1 |  | 0
F |  | Harga Satuan Pekerjaan (D+E) | [5 empty] | 0
Panel Gas Medis
NO | URAIAN |  |  |  | SAT. | KOEFISIEN | HARGA
|  |  |  | KODE |  |  | SATUAN | JUMLAH
[7 empty] | ( Rp ) | ( Rp )
1 | 2 |  |  |  | 4 | 3 | 5 | 6
A |  | Tenaga Kerja
1 |  | Pekerja |  | dihit | OH | 0.562 | 0 | 0
2 |  | Tukang Listrik |  | dihit | OH | 0.938 | 0 | 0
3 |  | Kepala tukang |  | dihit | OH | 0.094 | 0 | 0
4 |  | Mandor |  | dihit | OH | 0.031 | 0 | 0
[6 empty] | Jumlah Harga Tenaga Kerja |  | 0
B |  | Bahan
1 |  | Panel 750x500x250 lengkap busbar, kabel kontrol dan assesories |  |  | Bh | 1 | 0 | 0
2 |  | MCCB 35 A / 10 KA / 3P |  |  | Bh | 2 | 0 | 0
3 |  | MCCB 10 A / 10 KA / 3P |  |  | Bh | 2 | 0 | 0
4 |  | MCCB 6 A / 10 KA / 3P |  |  | Bh | 1 | 0 | 0
5 |  | MCB 10 A / 10 KA / 1P |  |  | Bh | 1 | 0 | 0
6 |  | MCB 16 A/6 KA/1P |  |  | Bh | 1 | 0 | 0
7 |  | Pilot Lamp + Fuse |  |  | Bh | 3 | 0 | 0
8 |  | Kontaktor |  |  | Bh | 3 | 0 | 0
9 |  | wirring dan assesories |  |  | ls | 1 | 0 | 0
[6 empty] | Jumlah Harga Bahan |  | 0
C |  | Peralatan
[6 empty] | Jumlah Harga Peralatan |  | 0
D |  | Jumlah Harga tenaga, Bahan dan Peralatan ( A + B + C ) | [5 empty] | 0
E |  | Overhead + Profit 10% |  |  |  | 0.1 |  | 0
F |  | Harga Satuan Pekerjaan (D+E) | [5 empty] | 0
Pemasangan Kabel NYFGbY 4cx50 mm² + Conduit hdpe 2"
NO | URAIAN |  |  |  | SAT. | KOEFISIEN | HARGA
|  |  |  | KODE |  |  | SATUAN | JUMLAH
[7 empty] | ( Rp ) | ( Rp )
1 | 2 |  |  | 3 | 4 | 5 | 6 | 7
A |  | Upah Tenaga Kerja
1 |  | Pekerja |  | L.01 | OH | 0.15 | 0 | 0
2 |  | Tukang Listrik |  | L.02 | OH | 0.11 | 0 | 0
3 |  | Kepala tukang |  | L.03 | OH | 0.011 | 0 | 0
4 |  | Mandor |  | L.04 | OH | 0.0011 | 0 | 0
[6 empty] | Jumlah Harga Tenaga Kerja |  | 0
B |  | Bahan
1 |  | Kabel NYFGbY 4cx50 mm² |  |  | m | 1.1 | 0 | 0
2 |  | Pipa hdpe Ø2" |  |  | m | 1 | 0 | 0
3 |  | Galian sedalam 60cm + urugan kembali |  |  | m | 1 | 0 | 0
0
[6 empty] | Jumlah Harga Bahan |  | 0
C |  | Peralatan
[6 empty] | Jumlah Harga Peralatan |  | 0
D |  | Jumlah Harga tenaga, Bahan dan Peralatan ( A + B + C ) | [5 empty] | 0
E |  | Overhead + Profit 10% |  |  |  | 10% |  | 0
F |  | Harga Satuan Pekerjaan (D+E) | [5 empty] | 0
Pemasangan Kabel NYY 4cx35 mm² + Conduit hdpe 2"
NO | URAIAN |  |  |  | SAT. | KOEFISIEN | HARGA
|  |  |  | KODE |  |  | SATUAN | JUMLAH
[7 empty] | ( Rp ) | ( Rp )
1 | 2 |  |  | 3 | 4 | 5 | 6 | 7
A |  | Upah Tenaga Kerja
1 |  | Pekerja |  | L.01 | OH | 0.15 | 0 | 0
2 |  | Tukang Listrik |  | L.02 | OH | 0.08 | 0 | 0
3 |  | Kepala tukang |  | L.03 | OH | 0.008 | 0 | 0
4 |  | Mandor |  | L.04 | OH | 0.0008 | 0 | 0
[6 empty] | Jumlah Harga Tenaga Kerja |  | 0
B |  | Bahan
1 |  | Kabel NYFGbY 4cx25 mm² |  |  | m | 1.1 | 0 | 0
2 |  | Pipa hdpe Ø2" |  |  | m | 1 | 0 | 0
3 |  | Galian sedalam 60cm + urugan kembali |  |  | m | 1 | 0 | 0
0
[6 empty] | Jumlah Harga Bahan |  | 0
C |  | Peralatan
[6 empty] | Jumlah Harga Peralatan |  | 0
D |  | Jumlah Harga tenaga, Bahan dan Peralatan ( A + B + C ) | [5 empty] | 0
E |  | Overhead + Profit 10% |  |  |  | 10% |  | 0
F |  | Harga Satuan Pekerjaan (D+E) | [5 empty] | 0
Pemasangan Kabel NYY 4cx25 mm²
NO | URAIAN |  |  |  | SAT. | KOEFISIEN | HARGA
|  |  |  | KODE |  |  | SATUAN | JUMLAH
[7 empty] | ( Rp ) | ( Rp )
1 | 2 |  |  | 3 | 4 | 5 | 6 | 7
A |  | Upah Tenaga Kerja
1 |  | Pekerja |  | L.01 | OH | 0.1 | 0 | 0
2 |  | Tukang Listrik |  | L.02 | OH | 0.06 | 0 | 0
3 |  | Kepala tukang |  | L.03 | OH | 0.006 | 0 | 0
4 |  | Mandor |  | L.04 | OH | 0.0006 | 0 | 0
[6 empty] | Jumlah Harga Tenaga Kerja |  | 0
B |  | Bahan
1 |  | Pemasangan Kabel NYY 4cx25 mm² |  |  | m | 1.1 | 0 | 0
[6 empty] | Jumlah Harga Bahan |  | 0
C |  | Peralatan
[6 empty] | Jumlah Harga Peralatan |  | 0
D |  | Jumlah Harga tenaga, Bahan dan Peralatan ( A + B + C ) | [5 empty] | 0
E |  | Overhead + Profit 10% |  |  |  | 10% |  | 0
F |  | Harga Satuan Pekerjaan (D+E) | [5 empty] | 0
Kabel NYY 4x4 mm² + BC 4 mm²
NO | URAIAN |  |  |  | SAT. | KOEFISIEN | HARGA
|  |  |  | KODE |  |  | SATUAN | JUMLAH
[7 empty] | ( Rp ) | ( Rp )
1 | 2 |  |  | 3 | 4 | 5 | 6 | 7
A |  | Upah Tenaga Kerja
1 |  | Pekerja |  | L.01 | OH | 0.029 | 0 | 0
2 |  | Tukang Listrik |  | L.02 | OH | 0.048 | 0 | 0
3 |  | Kepala tukang |  | L.03 | OH | 0.005 | 0 | 0
4 |  | Mandor |  | L.04 | OH | 0.02 | 0 | 0
[6 empty] | Jumlah Harga Tenaga Kerja |  | 0
B |  | Bahan
1 |  | Kabel NYY 4x4 mm² |  |  | m | 1.1 | 0 | 0
2 |  | Kabel BC 4 mm² |  |  | m | 1.1 | 0 | 0
[6 empty] | Jumlah Harga Bahan |  | 0
C |  | Peralatan
[6 empty] | Jumlah Harga Peralatan |  | 0
D |  | Jumlah Harga tenaga, Bahan dan Peralatan ( A + B + C ) | [5 empty] | 0
E |  | Overhead + Profit 10% |  |  |  | 0.1 |  | 0
F |  | Harga Satuan Pekerjaan (D+E) | [5 empty] | 0
Pemasangan Kabel NYY 4x6 mm² + BC 6 mm²
NO | URAIAN |  |  |  | SAT. | KOEFISIEN | HARGA
|  |  |  | KODE |  |  | SATUAN | JUMLAH
[7 empty] | ( Rp ) | ( Rp )
1 | 2 |  |  | 3 | 4 | 5 | 6 | 7
A |  | Upah Tenaga Kerja
1 |  | Pekerja |  | L.01 | OH | 0.029 | 0 | 0
2 |  | Tukang Listrik |  | L.02 | OH | 0.048 | 0 | 0
3 |  | Kepala tukang |  | L.03 | OH | 0.005 | 0 | 0
4 |  | Mandor |  | L.04 | OH | 0.002 | 0 | 0
[6 empty] | Jumlah Harga Tenaga Kerja |  | 0
B |  | Bahan
1 |  | Kabel NYY 4x6 mm² |  |  | m | 1.1 | 0 | 0
2 |  | Kabel BC 6 mm² |  |  | m | 1.1 | 0 | 0
[6 empty] | Jumlah Harga Bahan |  | 0
C |  | Peralatan
[6 empty] | Jumlah Harga Peralatan |  | 0
D |  | Jumlah Harga tenaga, Bahan dan Peralatan ( A + B + C ) | [5 empty] | 0
E |  | Overhead + Profit 10% |  |  |  | 0.1 |  | 0
F |  | Harga Satuan Pekerjaan (D+E) | [5 empty] | 0
Pemasangan Kabel NYY 4x10 mm² + BC 10 mm²
NO | URAIAN |  |  |  | SAT. | KOEFISIEN | HARGA
|  |  |  | KODE |  |  | SATUAN | JUMLAH
[7 empty] | ( Rp ) | ( Rp )
1 | 2 |  |  | 3 | 4 | 5 | 6 | 7
A |  | Upah Tenaga Kerja
1 |  | Pekerja |  | L.01 | OH | 0.036 | 0 | 0
2 |  | Tukang Listrik |  | L.02 | OH | 0.06 | 0 | 0
3 |  | Kepala tukang |  | L.03 | OH | 0.006 | 0 | 0
4 |  | Mandor |  | L.04 | OH | 0.002 | 0 | 0
[6 empty] | Jumlah Harga Tenaga Kerja |  | 0
B |  | Bahan
1 |  | Kabel NYY 4x10 mm² |  |  | m | 1.1 | 0 | 0
2 |  | Kabel BC 10 mm² |  |  | m | 1.1 | 0 | 0
[6 empty] | Jumlah Harga Bahan |  | 0
C |  | Peralatan
[6 empty] | Jumlah Harga Peralatan |  | 0
D |  | Jumlah Harga tenaga, Bahan dan Peralatan ( A + B + C ) | [5 empty] | 0
E |  | Overhead + Profit 10% |  |  |  | 0.1 |  | 0
F |  | Harga Satuan Pekerjaan (D+E) | [5 empty] | 0
Pemasangan Kabel NYY 4x16 mm² + BC 16 mm²
NO | URAIAN |  |  |  | SAT. | KOEFISIEN | HARGA
|  |  |  | KODE |  |  | SATUAN | JUMLAH
[7 empty] | ( Rp ) | ( Rp )
1 | 2 |  |  | 3 | 4 | 5 | 6 | 7
A |  | Upah Tenaga Kerja
1 |  | Pekerja |  | L.01 | OH | 0.036 | 0 | 0
2 |  | Tukang Listrik |  | L.02 | OH | 0.06 | 0 | 0
3 |  | Kepala tukang |  | L.03 | OH | 0.006 | 0 | 0
4 |  | Mandor |  | L.04 | OH | 0.0006 | 0 | 0
[6 empty] | Jumlah Harga Tenaga Kerja |  | 0
B |  | Bahan
1 |  | Kabel NYY 4x16 mm² |  |  | m | 1.1 | 0 | 0
2 |  | Kabel BC 16 mm² |  |  | m | 1.1 | 0 | 0
[6 empty] | Jumlah Harga Bahan |  | 0
C |  | Peralatan
[6 empty] | Jumlah Harga Peralatan |  | 0
D |  | Jumlah Harga tenaga, Bahan dan Peralatan ( A + B + C ) | [5 empty] | 0
E |  | Overhead + Profit 10% |  |  |  | 0.1 |  | 0
F |  | Harga Satuan Pekerjaan (D+E) | [5 empty] | 0
Kabel BC 16 mm2
NO | URAIAN |  |  |  | SAT. | KOEFISIEN | HARGA
|  |  |  | KODE |  |  | SATUAN | JUMLAH
[7 empty] | ( Rp ) | ( Rp )
1 | 2 |  |  | 3 | 4 | 5 | 6 | 7
A |  | Upah Tenaga Kerja
1 |  | Pekerja |  | dihit | OH | 0.03 | 0 | 0
2 |  | Tukang Listrik |  | dihit | OH | 0.04 | 0 | 0
3 |  | Kepala tukang |  | dihit | OH | 0.004 | 0 | 0
[6 empty] | Jumlah Harga Tenaga Kerja |  | 0
B |  | Bahan
1 |  | Kabel BC 16 mm2 |  |  | m | 1.1 | 0 | 0
[6 empty] | Jumlah Harga Bahan |  | 0
C |  | Peralatan
[6 empty] | Jumlah Harga Peralatan |  | 0
D |  | Jumlah Harga tenaga, Bahan dan Peralatan ( A + B + C ) | [5 empty] | 0
E |  | Overhead + Profit 10% |  |  |  | 0.1 |  | 0
F |  | Harga Satuan Pekerjaan (D+E) | [5 empty] | 0
Lampu led slim 40 W, 4000 lm, 6500 K
NO | URAIAN |  |  |  | SAT. | KOEFISIEN | HARGA
|  |  |  | KODE |  |  | SATUAN | JUMLAH
[7 empty] | ( Rp ) | ( Rp )
1 | 2 |  |  | 3 | 4 | 5 | 6 | 7
A |  | Tenaga Kerja
1 |  | Pekerja |  | dihit | OH | 0.1 | 0 | 0
2 |  | Tukang Listrik |  | dihit | OH | 0.2 | 0 | 0
[6 empty] | Jumlah Harga Tenaga Kerja |  | 0
B |  | Bahan
1 |  | Lampu led slim 40 W, 4000 lm, 6500 K |  |  | Bh | 1 | 0 | 0
[6 empty] | Jumlah Harga Bahan |  | 0
C |  | Peralatan
[6 empty] | Jumlah Harga Peralatan |  | 0
D |  | Jumlah Harga tenaga, Bahan dan Peralatan ( A + B + C ) | [5 empty] | 0
E |  | Overhead + Profit 10% |  |  |  | 0.1 |  | 0
F |  | Harga Satuan Pekerjaan (D+E) | [5 empty] | 0
Led DOWNLIGHT RECESSED 15W, 6500K
NO | URAIAN |  |  |  | SAT. | KOEFISIEN | HARGA
|  |  |  | KODE |  |  | SATUAN | JUMLAH
[7 empty] | ( Rp ) | ( Rp )
1 | 2 |  |  | 3 | 4 | 5 | 6 | 7
A |  | Tenaga Kerja
1 |  | Pekerja |  | dihit | OH | 0.05 | 0 | 0
2 |  | Tukang Listrik |  | dihit | OH | 0.1 | 0 | 0
[6 empty] | Jumlah Harga Tenaga Kerja |  | 0
B |  | Bahan
1 |  | Led DOWNLIGHT RECESSED 15W, 6500K |  |  | Bh | 1 | 0 | 0
[6 empty] | Jumlah Harga Bahan |  | 0
C |  | Peralatan
[6 empty] | Jumlah Harga Peralatan |  | 0
D |  | Jumlah Harga tenaga, Bahan dan Peralatan ( A + B + C ) | [5 empty] | 0
E |  | Overhead + Profit 10% |  |  |  | 0.1 |  | 0
F |  | Harga Satuan Pekerjaan (D+E) | [5 empty] | 0
Led DOWNLIGHT RECESSED 12W, 6500K
NO | URAIAN |  |  |  | SAT. | KOEFISIEN | HARGA
|  |  |  | KODE |  |  | SATUAN | JUMLAH
[7 empty] | ( Rp ) | ( Rp )
1 | 2 |  |  | 3 | 4 | 5 | 6 | 7
A |  | Tenaga Kerja
1 |  | Pekerja |  | dihit | OH | 0.05 | 0 | 0
2 |  | Tukang Listrik |  | dihit | OH | 0.1 | 0 | 0
[6 empty] | Jumlah Harga Tenaga Kerja |  | 0
B |  | Bahan
1 |  | Led DOWNLIGHT RECESSED 12W, 6500K |  |  | Bh | 1 | 0 | 0
[6 empty] | Jumlah Harga Bahan |  | 0
C |  | Peralatan
[6 empty] | Jumlah Harga Peralatan |  | 0
D |  | Jumlah Harga tenaga, Bahan dan Peralatan ( A + B + C ) | [5 empty] | 0
E |  | Overhead + Profit 10% |  |  |  | 0.1 |  | 0
F |  | Harga Satuan Pekerjaan (D+E) | [5 empty] | 0
Led DOWNLIGHT RECESSED 7W, 6500K
NO | URAIAN |  |  |  | SAT. | KOEFISIEN | HARGA
|  |  |  | KODE |  |  | SATUAN | JUMLAH
[7 empty] | ( Rp ) | ( Rp )
1 | 2 |  |  | 3 | 4 | 5 | 6 | 7
A |  | Tenaga Kerja
1 |  | Pekerja |  | dihit | OH | 0.05 | 0 | 0
2 |  | Tukang Listrik |  | dihit | OH | 0.1 | 0 | 0
[6 empty] | Jumlah Harga Tenaga Kerja |  | 0
B |  | Bahan
1 |  | Led DOWNLIGHT RECESSED 7W, 6500K |  |  | Bh | 1 | 0 | 0
[6 empty] | Jumlah Harga Bahan |  | 0
C |  | Peralatan
[6 empty] | Jumlah Harga Peralatan |  | 0
D |  | Jumlah Harga tenaga, Bahan dan Peralatan ( A + B + C ) | [5 empty] | 0
E |  | Overhead + Profit 10% |  |  |  | 0.1 |  | 0
F |  | Harga Satuan Pekerjaan (D+E) | [5 empty] | 0
Lampu led, T8-1x10W-L600mm-3300K
NO | URAIAN |  |  |  | SAT. | KOEFISIEN | HARGA
|  |  |  | KODE |  |  | SATUAN | JUMLAH
[7 empty] | ( Rp ) | ( Rp )
1 | 2 |  |  | 3 | 4 | 5 | 6 | 7
A |  | Tenaga Kerja
1 |  | Pekerja |  | dihit | OH | 0.05 | 0 | 0
2 |  | Tukang Listrik |  | dihit | OH | 0.1 | 0 | 0
[6 empty] | Jumlah Harga Tenaga Kerja |  | 0
B |  | Bahan
1 |  | Lampu led, T8-1x10W-L600mm-3300K |  |  | Bh | 1 | 0 | 0
[6 empty] | Jumlah Harga Bahan |  | 0
C |  | Peralatan
[6 empty] | Jumlah Harga Peralatan |  | 0
D |  | Jumlah Harga tenaga, Bahan dan Peralatan ( A + B + C ) | [5 empty] | 0
E |  | Overhead + Profit 10% |  |  |  | 0.1 |  | 0
F |  | Harga Satuan Pekerjaan (D+E) | [5 empty] | 0
Lampu LED- T8, 1x20W-1200mm - 6500K - 1900lm
NO | URAIAN |  |  |  | SAT. | KOEFISIEN | HARGA
|  |  |  | KODE |  |  | SATUAN | JUMLAH
[7 empty] | ( Rp ) | ( Rp )
1 | 2 |  |  | 3 | 4 | 5 | 6 | 7
A |  | Tenaga Kerja
1 |  | Pekerja |  | dihit | OH | 0.05 | 0 | 0
2 |  | Tukang Listrik |  | dihit | OH | 0.1 | 0 | 0
[6 empty] | Jumlah Harga Tenaga Kerja |  | 0
B |  | Bahan
1 |  | Lampu LED- T8, 1x20W-1200mm - 6500K - 1900lm |  |  | Bh | 1 | 0 | 0
[6 empty] | Jumlah Harga Bahan |  | 0
C |  | Peralatan
[6 empty] | Jumlah Harga Peralatan |  | 0
D |  | Jumlah Harga tenaga, Bahan dan Peralatan ( A + B + C ) | [5 empty] | 0
E |  | Overhead + Profit 10% |  |  |  | 0.1 |  | 0
F |  | Harga Satuan Pekerjaan (D+E) | [5 empty] | 0
Led strip 6500K
NO | URAIAN |  |  |  | SAT. | KOEFISIEN | HARGA
|  |  |  | KODE |  |  | SATUAN | JUMLAH
[7 empty] | ( Rp ) | ( Rp )
1 | 2 |  |  | 3 | 4 | 5 | 6 | 7
A |  | Tenaga Kerja
1 |  | Pekerja |  |  | OH | 0.02 | 0 | 0
2 |  | Tukang Listrik |  |  | OH | 0.04 | 0 | 0
3 |  | Kepala tukang |  |  | OH | 0.004 | 0 | 0
4 |  | Mandor |  |  | OH | 0.0004 | 0 | 0
[6 empty] | Jumlah Harga Tenaga Kerja |  | 0
B |  | Bahan
1 |  | Led strip 6500K |  |  | set | 1 | 0 | 0
[6 empty] | Jumlah Harga Bahan |  | 0
C |  | Peralatan
[6 empty] | Jumlah Harga Peralatan |  | 0
D |  | Jumlah Harga tenaga, Bahan dan Peralatan ( A + B + C ) | [5 empty] | 0
E |  | Overhead + Profit 10% |  |  |  | 0.1 |  | 0
F |  | Harga Satuan Pekerjaan (D+E) | [5 empty] | 0
Wall Lamp Up Down Led 15W, 6500K
NO | URAIAN |  |  |  | SAT. | KOEFISIEN | HARGA
|  |  |  | KODE |  |  | SATUAN | JUMLAH
[7 empty] | ( Rp ) | ( Rp )
1 | 2 |  |  | 3 | 4 | 5 | 6 | 7
A |  | Tenaga Kerja
1 |  | Pekerja |  |  | OH | 0.064 | 0 | 0
2 |  | Tukang Listrik |  |  | OH | 0.107 | 0 | 0
3 |  | Kepala tukang |  |  | OH | 0.011 | 0 | 0
4 |  | Mandor |  |  | OH | 0.004 | 0 | 0
[6 empty] | Jumlah Harga Tenaga Kerja |  | 0
B |  | Bahan
1 |  | Wall Lamp Up Down Led 15W, 6500K |  |  | set | 1 | 0 | 0
[6 empty] | Jumlah Harga Bahan |  | 0
C |  | Peralatan
[6 empty] | Jumlah Harga Peralatan |  | 0
D |  | Jumlah Harga tenaga, Bahan dan Peralatan ( A + B + C ) | [5 empty] | 0
E |  | Overhead + Profit 10% |  |  |  | 0.1 |  | 0
F |  | Harga Satuan Pekerjaan (D+E) | [5 empty] | 0
Lampu taman led bulb 15 watt + tiang galvanis 1 meter
NO | URAIAN |  |  |  | SAT. | KOEFISIEN | HARGA
|  |  |  | KODE |  |  | SATUAN | JUMLAH
[7 empty] | ( Rp ) | ( Rp )
1 | 2 |  |  | 3 | 4 | 5 | 6 | 7
A |  | Tenaga Kerja
1 |  | Pekerja |  |  | OH | 0.064 | 0 | 0
2 |  | Tukang Listrik |  |  | OH | 0.107 | 0 | 0
3 |  | Kepala tukang |  |  | OH | 0.011 | 0 | 0
4 |  | Mandor |  |  | OH | 0.004 | 0 | 0
[6 empty] | Jumlah Harga Tenaga Kerja |  | 0
B |  | Bahan
1 |  | Lampu taman led bulb 15 watt + tiang galvanis 1 meter |  |  | set | 1 | 0 | 0
[6 empty] | Jumlah Harga Bahan |  | 0
C |  | Peralatan
[6 empty] | Jumlah Harga Peralatan |  | 0
D |  | Jumlah Harga tenaga, Bahan dan Peralatan ( A + B + C ) | [5 empty] | 0
E |  | Overhead + Profit 10% |  |  |  | 0.1 |  | 0
F |  | Harga Satuan Pekerjaan (D+E) | [5 empty] | 0
Pemasangan kabel tray ukuran 300 x 100
NO | URAIAN |  |  |  | SAT. | KOEFISIEN | HARGA
|  |  |  | KODE |  |  | SATUAN | JUMLAH
[7 empty] | ( Rp ) | ( Rp )
1 | 2 |  |  | 3 | 4 | 5 | 6 | 7
A |  | Tenaga Kerja
1 |  | Pekerja |  | L.01 | OH | 0.119 | 0 | 0
2 |  | Tukang Listrik |  | L.02 | OH | 0.199 | 0 | 0
3 |  | Kepala tukang |  | L.03 | OH | 0.02 | 0 | 0
4 |  | Mandor |  | L.04 | OH | 0.007 | 0 | 0
[6 empty] | Jumlah Harga Tenaga Kerja |  | 0
B |  | Bahan
1 |  | kabel tray ukuran 300 x 100 |  |  | m | 1 | 0 | 0
2 |  | Suport, penggantung dan accesories |  |  | ls | 1 | 0 | 0
[6 empty] | Jumlah Harga Bahan |  | 0
C |  | Peralatan
[6 empty] | Jumlah Harga Peralatan |  | 0
D |  | Jumlah Harga tenaga, Bahan dan Peralatan ( A + B + C ) | [5 empty] | 0
E |  | Overhead + Profit 10% |  |  |  | 0.1 |  | 0
F |  | Harga Satuan Pekerjaan (D+E) | [5 empty] | 0
Pemasangan AC split wall mounted kap. 5000 btuh
NO | URAIAN |  |  |  | SAT. | KOEFISIEN | HARGA
|  |  |  | KODE |  |  | SATUAN | JUMLAH
[7 empty] | ( Rp ) | ( Rp )
1 | 2 |  |  | 3 | 4 | 5 | 6 | 7
A |  | Tenaga Kerja
1 |  | Pekerja |  | L.01 | OH | 1 | 0 | 0
2 |  | Tukang Listrik |  | L.02 | OH | 0.5 | 0 | 0
3 |  | Kepala tukang |  | L.03 | OH | 0.05 | 0 | 0
4 |  | Mandor |  | L.04 | OH | 0.005 | 0 | 0
[6 empty] | Jumlah Harga Tenaga Kerja |  | 0
B |  | Bahan
1 |  | AC split 5,000 btuh |  |  | m | 1 | 0 | 0
2 |  | Pipa referigerant |  |  | m | 12 | 0 | 0
3 |  | Suport, penggantung dan accesories lainnya |  |  | ls | 1 | 0 | 0
[6 empty] | Jumlah Harga Bahan | 0 | 0
C |  | Peralatan
[6 empty] | Jumlah Harga Peralatan |  | 0
D |  | Jumlah Harga tenaga, Bahan dan Peralatan ( A + B + C ) | [5 empty] | 0
E |  | Overhead + Profit 10% |  |  |  | 0.1 |  | 0
F |  | Harga Satuan Pekerjaan (D+E) | [5 empty] | 0
Pemasangan AC split wall mounted kap. 9.000 btuh
NO | URAIAN |  |  |  | SAT. | KOEFISIEN | HARGA
|  |  |  | KODE |  |  | SATUAN | JUMLAH
[7 empty] | ( Rp ) | ( Rp )
1 | 2 |  |  | 3 | 4 | 5 | 6 | 7
A |  | Tenaga Kerja
1 |  | Pekerja |  | L.01 | OH | 1 | 0 | 0
2 |  | Tukang Listrik |  | L.02 | OH | 0.5 | 0 | 0
3 |  | Kepala tukang |  | L.03 | OH | 0.05 | 0 | 0
4 |  | Mandor |  | L.04 | OH | 0.005 | 0 | 0
[6 empty] | Jumlah Harga Tenaga Kerja |  | 0
B |  | Bahan
1 |  | AC split 9,000 btuh |  |  | m | 1 | 0 | 0
2 |  | Pipa referigerant |  |  | m | 12 | 0 | 0
3 |  | Suport, penggantung dan accesories lainnya |  |  | ls | 1 | 0 | 0
[6 empty] | Jumlah Harga Bahan | 0 | 0
C |  | Peralatan
[6 empty] | Jumlah Harga Peralatan |  | 0
D |  | Jumlah Harga tenaga, Bahan dan Peralatan ( A + B + C ) | [5 empty] | 0
E |  | Overhead + Profit 10% |  |  |  | 0.1 |  | 0
F |  | Harga Satuan Pekerjaan (D+E) | [5 empty] | 0
Pemasangan AC split wall mounted kap. 12.500 btuh
NO | URAIAN |  |  |  | SAT. | KOEFISIEN | HARGA
|  |  |  | KODE |  |  | SATUAN | JUMLAH
[7 empty] | ( Rp ) | ( Rp )
1 | 2 |  |  | 3 | 4 | 5 | 6 | 7
A |  | Tenaga Kerja
1 |  | Pekerja |  | L.01 | OH | 1 | 0 | 0
2 |  | Tukang Listrik |  | L.02 | OH | 0.5 | 0 | 0
3 |  | Kepala tukang |  | L.03 | OH | 0.05 | 0 | 0
4 |  | Mandor |  | L.04 | OH | 0.005 | 0 | 0
[6 empty] | Jumlah Harga Tenaga Kerja |  | 0
B |  | Bahan
1 |  | AC split 12,500 btuh |  |  | m | 1 | 0 | 0
2 |  | Pipa referigerant |  |  | m | 12 | 0 | 0
3 |  | Suport, penggantung dan accesories lainnya |  |  | ls | 1 | 0 | 0
[6 empty] | Jumlah Harga Bahan | 0 | 0
C |  | Peralatan
[6 empty] | Jumlah Harga Peralatan |  | 0
D |  | Jumlah Harga tenaga, Bahan dan Peralatan ( A + B + C ) | [5 empty] | 0
E |  | Overhead + Profit 10% |  |  |  | 0.1 |  | 0
F |  | Harga Satuan Pekerjaan (D+E) | [5 empty] | 0
Pemasangan AC split Celling Cassette kap. 18.000 btuh
NO | URAIAN |  |  |  | SAT. | KOEFISIEN | HARGA
|  |  |  | KODE |  |  | SATUAN | JUMLAH
[7 empty] | ( Rp ) | ( Rp )
1 | 2 |  |  | 3 | 4 | 5 | 6 | 7
A |  | Tenaga Kerja
1 |  | Pekerja |  | L.01 | OH | 1 | 0 | 0
2 |  | Tukang Listrik |  | L.02 | OH | 0.5 | 0 | 0
3 |  | Kepala tukang |  | L.03 | OH | 0.05 | 0 | 0
4 |  | Mandor |  | L.04 | OH | 0.005 | 0 | 0
[6 empty] | Jumlah Harga Tenaga Kerja |  | 0
B |  | Bahan
1 |  | AC split 18,000 btuh |  |  | m | 1 | 0 | 0
2 |  | Pipa referigerant |  |  | m | 15 | 0 | 0
3 |  | Suport, penggantung dan accesories lainnya |  |  | ls | 1 | 0 | 0
[6 empty] | Jumlah Harga Bahan | 0 | 0
C |  | Peralatan
[6 empty] | Jumlah Harga Peralatan |  | 0
D |  | Jumlah Harga tenaga, Bahan dan Peralatan ( A + B + C ) | [5 empty] | 0
E |  | Overhead + Profit 10% |  |  |  | 0.1 |  | 0
F |  | Harga Satuan Pekerjaan (D+E) | [5 empty] | 0
Pemasangan kabel tray ukuran 200 x 100
NO | URAIAN |  |  |  | SAT. | KOEFISIEN | HARGA
|  |  |  | KODE |  |  | SATUAN | JUMLAH
[7 empty] | ( Rp ) | ( Rp )
1 | 2 |  |  | 3 | 4 | 5 | 6 | 7
A |  | Tenaga Kerja
1 |  | Pekerja |  | L.01 | OH | 0.119 | 0 | 0
2 |  | Tukang Listrik |  | L.02 | OH | 0.199 | 0 | 0
3 |  | Kepala tukang |  | L.03 | OH | 0.02 | 0 | 0
4 |  | Mandor |  | L.04 | OH | 0.007 | 0 | 0
[6 empty] | Jumlah Harga Tenaga Kerja |  | 0
B |  | Bahan
1 |  | kabel tray ukuran 200 x 100 |  |  | m | 1 | 0 | 0
2 |  | Suport, penggantung dan accesories |  |  | ls | 1 | 0 | 0
[6 empty] | Jumlah Harga Bahan |  | 0
C |  | Peralatan
[6 empty] | Jumlah Harga Peralatan |  | 0
D |  | Jumlah Harga tenaga, Bahan dan Peralatan ( A + B + C ) | [5 empty] | 0
E |  | Overhead + Profit 10% |  |  |  | 0.1 |  | 0
F |  | Harga Satuan Pekerjaan (D+E) | [5 empty] | 0
Pemasangan kabel ladder ukuran 300 x 100
NO | URAIAN |  |  |  | SAT. | KOEFISIEN | HARGA
|  |  |  | KODE |  |  | SATUAN | JUMLAH
[7 empty] | ( Rp ) | ( Rp )
1 | 2 |  |  | 3 | 4 | 5 | 6 | 7
A |  | Tenaga Kerja
1 |  | Pekerja |  | L.01 | OH | 0.119 | 0 | 0
2 |  | Tukang Listrik |  | L.02 | OH | 0.199 | 0 | 0
3 |  | Kepala tukang |  | L.03 | OH | 0.02 | 0 | 0
4 |  | Mandor |  | L.04 | OH | 0.007 | 0 | 0
[6 empty] | Jumlah Harga Tenaga Kerja |  | 0
B |  | Bahan
1 |  | kabel ladder ukuran 300 x 100 |  |  | m | 1 | 0 | 0
2 |  | Suport, penggantung dan accesories |  |  | ls | 1 | 0 | 0
[6 empty] | Jumlah Harga Bahan |  | 0
C |  | Peralatan
[6 empty] | Jumlah Harga Peralatan |  | 0
D |  | Jumlah Harga tenaga, Bahan dan Peralatan ( A + B + C ) | [5 empty] | 0
E |  | Overhead + Profit 10% |  |  |  | 0.1 |  | 0
F |  | Harga Satuan Pekerjaan (D+E) | [5 empty] | 0
Genset 60 kVA
No. | Macam Pekerjaan |  |  |  |  | Upah | Material | Total
[6 empty] | (Rp) | (Rp) | (Rp)
(1) | (2) |  |  |  |  | (3) | (4) | (5)
empiris | 1 | Unit | Pengadaan Genset 100 kVA, 3 phase, 380/220 V, 50 Hz, Silent Type |  |  |  |  | 0
| 1 | unit | Pengadaan Genset 60 KVA , 3 Phase, 380/220 V, 50 Hz lengkap |  |  |  | 0
- tangki cadangan 500 liter
- Instalasi Knalpot
- Loading & Leveling Genset
- Handpump Solar
- Instalasi Pipa bahan bakar
- Instalasi kabel daya dan kontrol
- Testing Co mm²isioning
- Perijinan pengoperasian Genset
|  |  | Upah Tenaga | 1500000 |  | 1500000
|  |  | Jumlah |  |  | 1500000 | 0
|  |  | Overhead + Profit 10% |  |  |  | 0
|  |  | Jumlah (Belum PPN) |  |  | 1500000 | 0
Grounding panel
NO | URAIAN |  |  |  | SAT. | KOEFISIEN | HARGA
|  |  |  | KODE |  |  | SATUAN | JUMLAH
[7 empty] | ( Rp ) | ( Rp )
1 | 2 |  |  | 3 | 4 | 5 | 6 | 7
A |  | Tenaga Kerja
1 |  | Pekerja |  | dihit | OH | 0.6 | 0 | 0
2 |  | Tukang Listrik |  | dihit | OH | 0.9 | 0 | 0
3 |  | Mandor |  | dihit | OH | 0.09 | 0 | 0
[6 empty] | Jumlah Harga Tenaga Kerja |  | 0
B |  | Bahan
1 |  | Cu Bar 10 mm² X 100 mm² x 10 Cm |  |  | set | 1 | 0 | 0
2 |  | Spit Tembaga (copper clad rod 5/8" ). |  |  | Batang | 1 | 0 | 0
3 |  | Bak Kontrol + Tutup (40 x 40 x 40 Cm) |  |  | ls | 1 | 0 | 0
4 |  | Material bantu |  |  | ls | 1 | 0 | 0
[6 empty] | Jumlah Harga Bahan |  | 0
C |  | Peralatan
|  | Alat bantu |  |  | ls | 1 | 0 | 0
[6 empty] | Jumlah Harga Peralatan |  | 0
D |  | Jumlah Harga tenaga, Bahan dan Peralatan ( A + B + C ) | [5 empty] | 0
E |  | Overhead + Profit 10% |  |  |  | 10% |  | 0
F |  | Harga Satuan Pekerjaan (D+E) | [5 empty] | 0
ANALISA HARGA SATUAN PLUMBING
10%
Pemasangan 1 set swage treatment plan (STP) fiberglas kap 1 m3
No | Uraian |  |  | Kode | Satuan | Koefisien | Harga Satuan (Rp.) | Jumlah Harga (Rp.)
A | TENAGA
| Pekerja |  |  | L.01 | OH | 6.667 | 0 | 0
| Tukang Pipa |  |  | L.02 | OH | 11.133 | 0 | 0
| Kepala Tukang Pipa |  |  | L.03 | OH | 1.113 | 0 | 0
| Mandor |  |  | L.04 | OH | 0.334 | 0 | 0
[6 empty] | JUMLAH TENAGA KERJA |  | 0
B | BAHAN
| STP kap. 1 m3 + material bantu/aksesories |  |  |  | m | 1 | 0 | 0
| Jasa instalasi dan pengiriman |  |  |  | m | 1 | 0 | 0
[6 empty] | JUMLAH HARGA BAHAN |  | 0
C | PERALATAN | [5 empty] | 0 | 0
[6 empty] | JUMLAH HARGA ALAT |  | 0
D | Jumlah (A+B+C) | [5 empty] | 0 | 0
E | Overhead & Profit 15% |  |  |  |  | 10% |  | 0
F | Harga Satuan Pekerjaan (D+E) | [5 empty] | 0 | 0
Pemasangan 1 set swage treatment plan (STP) fiberglas kap 3 m3
No | Uraian |  |  | Kode | Satuan | Koefisien | Harga Satuan (Rp.) | Jumlah Harga (Rp.)
A | TENAGA
| Pekerja |  |  | L.01 | OH | 6.667 | 0 | 0
| Tukang Pipa |  |  | L.02 | OH | 11.133 | 0 | 0
| Kepala Tukang Pipa |  |  | L.03 | OH | 1.113 | 0 | 0
| Mandor |  |  | L.04 | OH | 0.334 | 0 | 0
[6 empty] | JUMLAH TENAGA KERJA |  | 0
B | BAHAN
| STP kap. 3 m3 + material bantu/aksesories |  |  |  | m | 1 | 0 | 0
| Jasa instalasi dan pengiriman |  |  |  | m | 1 | 0 | 0
[6 empty] | JUMLAH HARGA BAHAN |  | 0
C | PERALATAN | [5 empty] | 0 | 0
[6 empty] | JUMLAH HARGA ALAT |  | 0
D | Jumlah (A+B+C) | [5 empty] | 0 | 0
E | Overhead & Profit 5% |  |  |  |  | 10% |  | 0
F | Harga Satuan Pekerjaan (D+E) | [5 empty] | 0 | 0
Pemasangan 1 m’ pipa PVC tipe AW diameter 1/2”
No | Uraian |  |  | Kode | Satuan | Koefisien | Harga Satuan (Rp.) | Jumlah Harga (Rp.)
A | TENAGA
| Pekerja |  |  | L.01 | OH | 0.017 | 0 | 0
| Tukang Pipa |  |  | L.02 | OH | 0.028 | 0 | 0
| Kepala Tukang Pipa |  |  | L.03 | OH | 0.003 | 0 | 0
| Mandor |  |  | L.04 | OH | 0.001 | 0 | 0
[6 empty] | JUMLAH TENAGA KERJA |  | 0
B | BAHAN
| Pipa PVC tipe AW Ø 1/2" (15 mm²) dan aksesories |  |  |  | m | 1.45 | 0 | 0
[6 empty] | JUMLAH HARGA BAHAN |  | 0
C | PERALATAN | [5 empty] | 0 | 0
[6 empty] | JUMLAH HARGA ALAT |  | 0
D | Jumlah (A+B+C) | [5 empty] | 0 | 0
E | Overhead & Profit 15% |  |  |  |  | 10% |  | 0
F | Harga Satuan Pekerjaan (D+E) | [5 empty] | 0 | 0
Pemasangan 1 m’ pipa PVC tipe AW diameter 3/4”
No | Uraian |  |  | Kode | Satuan | Koefisien | Harga Satuan (Rp.) | Jumlah Harga (Rp.)
A | TENAGA
| Pekerja |  |  | L.01 | OH | 0.024 | 0 | 0
| Tukang Pipa |  |  | L.02 | OH | 0.04 | 0 | 0
| Kepala Tukang Pipa |  |  | L.03 | OH | 0.004 | 0 | 0
| Mandor |  |  | L.04 | OH | 0.001 | 0 | 0
[6 empty] | JUMLAH TENAGA KERJA |  | 0
B | BAHAN
| Pipa PVC tipe AW Ø 3/4" (20 mm²) dan aksesories |  |  |  | m | 1.45 | 0 | 0
[6 empty] | JUMLAH HARGA BAHAN |  | 0
C | PERALATAN | [5 empty] | 0 | 0
[6 empty] | JUMLAH HARGA ALAT |  | 0
D | Jumlah (A+B+C) | [5 empty] | 0 | 0
E | Overhead & Profit 15% |  |  |  |  | 10% |  | 0
F | Harga Satuan Pekerjaan (D+E) | [5 empty] | 0 | 0
Pemasangan 1 m’ pipa PVC tipe AW diameter 1”
No | Uraian |  |  | Kode | Satuan | Koefisien | Harga Satuan (Rp.) | Jumlah Harga (Rp.)
A | TENAGA
| Pekerja |  |  | L.01 | OH | 0.031 | 0 | 0
| Tukang Pipa |  |  | L.02 | OH | 0.052 | 0 | 0
| Kepala Tukang Pipa |  |  | L.03 | OH | 0.005 | 0 | 0
| Mandor |  |  | L.04 | OH | 0.002 | 0 | 0
[6 empty] | JUMLAH TENAGA KERJA |  | 0
B | BAHAN
| Pipa PVC tipe AW Ø 1" (25 mm²) dan aksesories |  |  |  | m | 1.45 | 0 | 0
[6 empty] | JUMLAH HARGA BAHAN |  | 0
C | PERALATAN
[6 empty] | JUMLAH HARGA ALAT |  | 0
D | Jumlah (A+B+C) | [6 empty] | 0
E | Overhead & Profit 15% |  |  |  |  | 10% |  | 0
F | Harga Satuan Pekerjaan (D+E) | [6 empty] | 0
Pemasangan 1 m’ pipa PVC tipe AW diameter 2”
No | Uraian |  |  | Kode | Satuan | Koefisien | Harga Satuan (Rp.) | Jumlah Harga (Rp.)
A | TENAGA
| Pekerja |  |  | L.01 | OH | 0.063 | 0 | 0
| Tukang Pipa |  |  | L.02 | OH | 0.104 | 0 | 0
| Kepala Tukang Pipa |  |  | L.03 | OH | 0.01 | 0 | 0
| Mandor |  |  | L.04 | OH | 0.003 | 0 | 0
[6 empty] | JUMLAH TENAGA KERJA |  | 0
B | BAHAN
| Pipa PVC tipe AW Ø 2" (50 mm²) dan aksesories |  |  |  | m | 1.45 | 0 | 0
[6 empty] | JUMLAH HARGA BAHAN |  | 0
C | PERALATAN | [5 empty] | 0 | 0
[6 empty] | JUMLAH HARGA ALAT |  | 0
D | Jumlah (A+B+C) | [5 empty] | 0 | 0
E | Overhead & Profit 15% |  |  |  |  | 10% |  | 0
F | Harga Satuan Pekerjaan (D+E) | [5 empty] | 0 | 0
Pemasangan 1 m’ pipa PVC tipe AW diameter 3”
No | Uraian |  |  | Kode | Satuan | Koefisien | Harga Satuan (Rp.) | Jumlah Harga (Rp.)
A | TENAGA
| Pekerja |  |  | L.01 | OH | 0.094 | 0 | 0
| Tukang Pipa |  |  | L.02 | OH | 0.157 | 0 | 0
| Kepala Tukang Pipa |  |  | L.03 | OH | 0.016 | 0 | 0
| Mandor |  |  | L.04 | OH | 0.005 | 0 | 0
[6 empty] | JUMLAH TENAGA KERJA |  | 0
B | BAHAN
| Pipa PVC tipe AW Ø 3" (80 mm²) dan aksesories |  |  |  | m | 1.45 | 0 | 0
[6 empty] | JUMLAH HARGA BAHAN |  | 0
C | PERALATAN
[6 empty] | JUMLAH HARGA ALAT |  | 0
D | Jumlah (A+B+C) | [6 empty] | 0
E | Overhead & Profit 15% |  |  |  |  | 10% |  | 0
F | Harga Satuan Pekerjaan (D+E) | [6 empty] | 0
Pemasangan 1 m’ pipa PVC tipe AW diameter 4”
No | Uraian |  |  | Kode | Satuan | Koefisien | Harga Satuan (Rp.) | Jumlah Harga (Rp.)
A | TENAGA
| Pekerja |  |  | L.01 | OH | 0.123 | 0 | 0
| Tukang Pipa |  |  | L.02 | OH | 0.205 | 0 | 0
| Kepala Tukang Pipa |  |  | L.03 | OH | 0.021 | 0 | 0
| Mandor |  |  | L.04 | OH | 0.006 | 0 | 0
[6 empty] | JUMLAH TENAGA KERJA |  | 0
B | BAHAN
| Pipa PVC tipe AW Ø 4" (100 mm²) dan aksesories |  |  |  | m | 1.45 | 0 | 0
[6 empty] | JUMLAH HARGA BAHAN |  | 0
C | PERALATAN | [5 empty] | 0 | 0
[6 empty] | JUMLAH HARGA ALAT |  | 0
D | Jumlah (A+B+C) | [5 empty] | 0 | 0
E | Overhead & Profit 15% |  |  |  |  | 10% |  | 0
F | Harga Satuan Pekerjaan (D+E) | [5 empty] | 0 | 0
XIV.31a. | Pemasangan 1 m’ pipa PVC tipe AW diameter 6”
No | Uraian |  |  | Kode | Satuan | Koefisien | Harga Satuan (Rp.) | Jumlah Harga (Rp.)
A | TENAGA
| Pekerja |  |  | L.01 | OH | 0.183 | 0 | 0
| Tukang Pipa |  |  | L.02 | OH | 0.306 | 0 | 0
| Kepala Tukang Pipa |  |  | L.03 | OH | 0.031 | 0 | 0
| Mandor |  |  | L.04 | OH | 0.009 | 0 | 0
[6 empty] | JUMLAH TENAGA KERJA |  | 0
B | BAHAN
| Pipa PVC tipe AW Ø 1/2" (15 mm²) dan aksesories |  |  |  | m | 1.45 | 0 | 0
[6 empty] | JUMLAH HARGA BAHAN |  | 0
C | PERALATAN | [5 empty] | 0 | 0
[6 empty] | JUMLAH HARGA ALAT |  | 0
D | Jumlah (A+B+C) | [5 empty] | 0 | 0
E | Overhead & Profit 15% |  |  |  |  | 10% |  | 0
F | Harga Satuan Pekerjaan (D+E) | [5 empty] | 0 | 0
XIV.66. | Pemasangan 1 m’ pipa PPR PN-10 diameter 1/2”
No | Uraian |  |  | Kode | Satuan | Koefisien | Harga Satuan (Rp.) | Jumlah Harga (Rp.)
A | TENAGA
| Pekerja |  |  | L.01 | OH | 0.036 | 0 | 0
| Tukang Pipa |  |  | L.02 | OH | 0.06 | 0 | 0
| Kepala Tukang Pipa |  |  | L.03 | OH | 0.006 | 0 | 0
| Mandor |  |  | L.04 | OH | 0.002 | 0 | 0
[6 empty] | JUMLAH TENAGA KERJA |  | 0
B | BAHAN
| Pipa PPR PN-10 Ø 1/2" dan aksesories |  |  | M.80 | M | 1.45 | 0 | 0
[6 empty] | JUMLAH HARGA BAHAN |  | 0
C | PERALATAN | [5 empty] | 0 | 0
[6 empty] | JUMLAH HARGA ALAT |  | 0
D | Jumlah (A+B+C) | [5 empty] | 0 | 0
E | Overhead & Profit 15% |  |  |  |  | 10% |  | 0
F | Harga Satuan Pekerjaan (D+E) | [5 empty] | 0 | 0
XIV.67. | Pemasangan 1 m’ pipa PPR PN-10 diameter 3/4”
No | Uraian |  |  | Kode | Satuan | Koefisien | Harga Satuan (Rp.) | Jumlah Harga (Rp.)
A | TENAGA
| Pekerja |  |  | L.01 | OH | 0.036 | 0 | 0
| Tukang Pipa |  |  | L.02 | OH | 0.06 | 0 | 0
| Kepala Tukang Pipa |  |  | L.03 | OH | 0.006 | 0 | 0
| Mandor |  |  | L.04 | OH | 0.002 | 0 | 0
[6 empty] | JUMLAH TENAGA KERJA |  | 0
B | BAHAN
| Pipa PPR PN-10 Ø 3/4" dan aksesories |  |  | M.80 | M | 1.45 | 0 | 0
[6 empty] | JUMLAH HARGA BAHAN |  | 0
C | PERALATAN | [5 empty] | 0 | 0
[6 empty] | JUMLAH HARGA ALAT |  | 0
D | Jumlah (A+B+C) | [5 empty] | 0 | 0
E | Overhead & Profit 15% |  |  |  |  | 10% |  | 0
F | Harga Satuan Pekerjaan (D+E) | [5 empty] | 0 | 0
XIV.68. | Pemasangan 1 m’ pipa PPR PN-10 diameter 1”
No | Uraian |  |  | Kode | Satuan | Koefisien | Harga Satuan (Rp.) | Jumlah Harga (Rp.)
A | TENAGA
| Pekerja |  |  | L.01 | OH | 0.05 | 0 | 0
| Tukang Pipa |  |  | L.02 | OH | 0.1 | 0 | 0
| Kepala Tukang Pipa |  |  | L.03 | OH | 0.01 | 0 | 0
| Mandor |  |  | L.04 | OH | 0.001 | 0 | 0
[6 empty] | JUMLAH TENAGA KERJA |  | 0
B | BAHAN
| Pipa PPR PN-10 Ø 1" dan aksesories |  |  | M.80 | M | 1.45 | 0 | 0
[6 empty] | JUMLAH HARGA BAHAN |  | 0
C | PERALATAN | [5 empty] | 0 | 0
[6 empty] | JUMLAH HARGA ALAT |  | 0
D | Jumlah (A+B+C) | [5 empty] | 0 | 0
E | Overhead & Profit 15% |  |  |  |  | 10% |  | 0
F | Harga Satuan Pekerjaan (D+E) | [5 empty] | 0 | 0
XIV.69. | Pemasangan 1 m’ pipa PPR PN-10 diameter 1 1/2”
No | Uraian |  |  | Kode | Satuan | Koefisien | Harga Satuan (Rp.) | Jumlah Harga (Rp.)
A | TENAGA
| Pekerja |  |  | L.01 | OH | 0.05 | 0 | 0
| Tukang Pipa |  |  | L.02 | OH | 0.1 | 0 | 0
| Kepala Tukang Pipa |  |  | L.03 | OH | 0.01 | 0 | 0
| Mandor |  |  | L.04 | OH | 0.001 | 0 | 0
[6 empty] | JUMLAH TENAGA KERJA |  | 0
B | BAHAN
| Pipa PPR PN-10 Ø 1,5" dan aksesories |  |  | M.80 | M | 1.45 | 0 | 0
[6 empty] | JUMLAH HARGA BAHAN |  | 0
C | PERALATAN | [5 empty] | 0 | 0
[6 empty] | JUMLAH HARGA ALAT |  | 0
D | Jumlah (A+B+C) | [5 empty] | 0 | 0
E | Overhead & Profit 15% |  |  |  |  | 10% |  | 0
F | Harga Satuan Pekerjaan (D+E) | [5 empty] | 0 | 0
XIV.70. | Pemasangan 1 m’ pipa PPR PN-10 diameter 2”
No | Uraian |  |  | Kode | Satuan | Koefisien | Harga Satuan (Rp.) | Jumlah Harga (Rp.)
A | TENAGA
| Pekerja |  |  | L.01 | OH | 0.04 | 0 | 0
| Tukang Pipa |  |  | L.02 | OH | 0.15 | 0 | 0
| Kepala Tukang Pipa |  |  | L.03 | OH | 0.015 | 0 | 0
| Mandor |  |  | L.04 | OH | 0.0015 | 0 | 0
[6 empty] | JUMLAH TENAGA KERJA |  | 0
B | BAHAN
| Pipa PPR PN-10 Ø 2" dan aksesories |  |  | M.80 | M | 1.45 | 0 | 0
[6 empty] | JUMLAH HARGA BAHAN |  | 0
C | PERALATAN | [5 empty] | 0 | 0
[6 empty] | JUMLAH HARGA ALAT |  | 0
D | Jumlah (A+B+C) | [5 empty] | 0 | 0
E | Overhead & Profit 15% |  |  |  |  | 10% |  | 0
F | Harga Satuan Pekerjaan (D+E) | [5 empty] | 0 | 0
XIV.71. | Pemasangan 1 m’ pipa PPR PN-10 diameter 2 1/2”
No | Uraian |  |  | Kode | Satuan | Koefisien | Harga Satuan (Rp.) | Jumlah Harga (Rp.)
A | TENAGA
| Pekerja |  |  | L.01 | OH | 0.05 | 0 | 0
| Tukang Pipa |  |  | L.02 | OH | 0.17 | 0 | 0
| Kepala Tukang Pipa |  |  | L.03 | OH | 0.017 | 0 | 0
| Mandor |  |  | L.04 | OH | 0.0017 | 0 | 0
[6 empty] | JUMLAH TENAGA KERJA |  | 0
B | BAHAN
| Pipa PPR PN-10 Ø 2 1/2" dan aksesories |  |  | M.80 | M | 1.45 | 0 | 0
[6 empty] | JUMLAH HARGA BAHAN |  | 0
C | PERALATAN | [5 empty] | 0 | 0
[6 empty] | JUMLAH HARGA ALAT |  | 0
D | Jumlah (A+B+C) | [5 empty] | 0 | 0
E | Overhead & Profit 15% |  |  |  |  | 10% |  | 0
F | Harga Satuan Pekerjaan (D+E) | [5 empty] | 0 | 0
PPT1 | Pemasangan 1 m’ pipa tembaga B280 Dia. 6,4 mm² (1/4")
No | Uraian |  |  | Kode | Satuan | Koefisien | Harga Satuan (Rp.) | Jumlah Harga (Rp.)
A | TENAGA
| Pekerja |  |  | L.01 | OH | 0.033 | 0 | 0
| Tukang Pipa |  |  | L.02 | OH | 0.056 | 0 | 0
| Kepala Tukang Pipa |  |  | L.03 | OH | 0.006 | 0 | 0
| Mandor |  |  | L.04 | OH | 0.002 | 0 | 0
[6 empty] | JUMLAH TENAGA KERJA |  | 0
B | BAHAN
| pipa tembaga B280 Dia. 6,4 mm² (1/4") dan aksesories |  |  |  | m | 1.5 | 0 | 0
| insulasi |  |  |  | m | 1 | 0 | 0
[6 empty] | JUMLAH HARGA BAHAN |  | 0
C | PERALATAN | [5 empty] | 0 | 0
[6 empty] | JUMLAH HARGA ALAT |  | 0
D | Jumlah (A+B+C) | [5 empty] | 0 | 0
E | Overhead & Profit 15% |  |  |  |  | 10% |  | 0
F | Harga Satuan Pekerjaan (D+E) | [5 empty] | 0 | 0
PPT2 | Pemasangan 1 m’ pipa tembaga B280 Dia. 9,5 mm² (3/8")
No | Uraian |  |  | Kode | Satuan | Koefisien | Harga Satuan (Rp.) | Jumlah Harga (Rp.)
A | TENAGA
| Pekerja |  |  | L.01 | OH | 0.048 | 0 | 0
| Tukang Pipa |  |  | L.02 | OH | 0.08 | 0 | 0
| Kepala Tukang Pipa |  |  | L.03 | OH | 0.008 | 0 | 0
| Mandor |  |  | L.04 | OH | 0.003 | 0 | 0
[6 empty] | JUMLAH TENAGA KERJA |  | 0
B | BAHAN
| pipa tembaga B280 Dia. 9,5 mm² (3/8") dan aksesories |  |  |  | m | 1.5 | 0 | 0
| insulasi |  |  |  | m | 1 | 0 | 0
[6 empty] | JUMLAH HARGA BAHAN |  | 0
C | PERALATAN | [5 empty] | 0 | 0
[6 empty] | JUMLAH HARGA ALAT |  | 0
D | Jumlah (A+B+C) | [5 empty] | 0 | 0
E | Overhead & Profit 15% |  |  |  |  | 10% |  | 0
F | Harga Satuan Pekerjaan (D+E) | [5 empty] | 0 | 0
PPT3 | Pemasangan 1 m’ pipa tembaga B280 Dia. 12,7 mm² (1/2")
No | Uraian |  |  | Kode | Satuan | Koefisien | Harga Satuan (Rp.) | Jumlah Harga (Rp.)
A | TENAGA
| Pekerja |  |  | L.01 | OH | 0.064 | 0 | 0
| Tukang Pipa |  |  | L.02 | OH | 0.107 | 0 | 0
| Kepala Tukang Pipa |  |  | L.03 | OH | 0.011 | 0 | 0
| Mandor |  |  | L.04 | OH | 0.004 | 0 | 0
[6 empty] | JUMLAH TENAGA KERJA |  | 0
B | BAHAN
| pipa tembaga B280 Dia. 12,7 mm² (1/2") dan aksesories |  |  |  | m | 1.5 | 0 | 0
| insulasi |  |  |  | m | 1 | 0 | 0
[6 empty] | JUMLAH HARGA BAHAN |  | 0
C | PERALATAN | [5 empty] | 0 | 0
[6 empty] | JUMLAH HARGA ALAT |  | 0
D | Jumlah (A+B+C) | [5 empty] | 0 | 0
E | Overhead & Profit 15% |  |  |  |  | 10% |  | 0
F | Harga Satuan Pekerjaan (D+E) | [5 empty] | 0 | 0
PPT4 | Pemasangan 1 m’ pipa tembaga B280 Dia. 15,9 mm² (5/8")
No | Uraian |  |  | Kode | Satuan | Koefisien | Harga Satuan (Rp.) | Jumlah Harga (Rp.)
A | TENAGA
| Pekerja |  |  | L.01 | OH | 0.081 | 0 | 0
| Tukang Pipa |  |  | L.02 | OH | 0.135 | 0 | 0
| Kepala Tukang Pipa |  |  | L.03 | OH | 0.014 | 0 | 0
| Mandor |  |  | L.04 | OH | 0.005 | 0 | 0
[6 empty] | JUMLAH TENAGA KERJA |  | 0
B | BAHAN
| pipa tembaga B280 Dia. 15,9 mm² (5/8") dan aksesories |  |  |  | m | 1.5 | 0 | 0
| insulasi |  |  |  | m | 1 | 0 | 0
[6 empty] | JUMLAH HARGA BAHAN |  | 0
C | PERALATAN | [5 empty] | 0 | 0
[6 empty] | JUMLAH HARGA ALAT |  | 0
D | Jumlah (A+B+C) | [5 empty] | 0 | 0
E | Overhead & Profit 15% |  |  |  |  | 10% |  | 0
F | Harga Satuan Pekerjaan (D+E) | [5 empty] | 0 | 0
PPT5 | Pemasangan 1 m’ pipa tembaga B280 Dia. 19,1 mm² (3/4")
No | Uraian |  |  | Kode | Satuan | Koefisien | Harga Satuan (Rp.) | Jumlah Harga (Rp.)
A | TENAGA
| Pekerja |  |  | L.01 | OH | 0.095 | 0 | 0
| Tukang Pipa |  |  | L.02 | OH | 0.0159 | 0 | 0
| Kepala Tukang Pipa |  |  | L.03 | OH | 0.016 | 0 | 0
| Mandor |  |  | L.04 | OH | 0.005 | 0 | 0
[6 empty] | JUMLAH TENAGA KERJA |  | 0
B | BAHAN
| pipa tembaga B280 Dia. 19,1 mm² (3/4") dan aksesories |  |  |  | m | 1.5 | 0 | 0
| insulasi |  |  |  | m | 1 | 0 | 0
[6 empty] | JUMLAH HARGA BAHAN |  | 0
C | PERALATAN | [5 empty] | 0 | 0
[6 empty] | JUMLAH HARGA ALAT |  | 0
D | Jumlah (A+B+C) | [5 empty] | 0 | 0
E | Overhead & Profit 15% |  |  |  |  | 10% |  | 0
F | Harga Satuan Pekerjaan (D+E) | [5 empty] | 0 | 0
PPT6 | Pemasangan 1 m’ pipa tembaga B280 Dia. 22,2 mm² (7/8")
No | Uraian |  |  | Kode | Satuan | Koefisien | Harga Satuan (Rp.) | Jumlah Harga (Rp.)
A | TENAGA
| Pekerja |  |  | L.01 | OH | 0.112 | 0 | 0
| Tukang Pipa |  |  | L.02 | OH | 0.187 | 0 | 0
| Kepala Tukang Pipa |  |  | L.03 | OH | 0.019 | 0 | 0
| Mandor |  |  | L.04 | OH | 0.006 | 0 | 0
[6 empty] | JUMLAH TENAGA KERJA |  | 0
B | BAHAN
| pipa tembaga B280 Dia. 22,2 mm² (7/8") dan aksesories |  |  |  | m | 1.5 | 0 | 0
| insulasi |  |  |  | m | 1 | 0 | 0
[6 empty] | JUMLAH HARGA BAHAN |  | 0
C | PERALATAN | [5 empty] | 0 | 0
[6 empty] | JUMLAH HARGA ALAT |  | 0
D | Jumlah (A+B+C) | [5 empty] | 0 | 0
E | Overhead & Profit 15% |  |  |  |  | 10% |  | 0
F | Harga Satuan Pekerjaan (D+E) | [5 empty] | 0 | 0
PPT7 | Pemasangan 1 m’ pipa tembaga B280 Dia. 25,4 mm² (1")
No | Uraian |  |  | Kode | Satuan | Koefisien | Harga Satuan (Rp.) | Jumlah Harga (Rp.)
A | TENAGA
| Pekerja |  |  | L.01 | OH | 0.129 | 0 | 0
| Tukang Pipa |  |  | L.02 | OH | 0.215 | 0 | 0
| Kepala Tukang Pipa |  |  | L.03 | OH | 0.021 | 0 | 0
| Mandor |  |  | L.04 | OH | 0.007 | 0 | 0
[6 empty] | JUMLAH TENAGA KERJA |  | 0
B | BAHAN
| pipa tembaga B280 Dia. 25,4 mm² (1") dan aksesories |  |  |  | m | 1.5 | 0 | 0
| insulasi |  |  |  | m | 1 | 0 | 0
[6 empty] | JUMLAH HARGA BAHAN |  | 0
C | PERALATAN | [5 empty] | 0 | 0
[6 empty] | JUMLAH HARGA ALAT |  | 0
D | Jumlah (A+B+C) | [5 empty] | 0 | 0
E | Overhead & Profit 15% |  |  |  |  | 10% |  | 0
F | Harga Satuan Pekerjaan (D+E) | [5 empty] | 0 | 0
PPT8 | Pemasangan 1 m’ pipa tembaga B280 Dia. 28,6 mm² (1 1/8")
No | Uraian |  |  | Kode | Satuan | Koefisien | Harga Satuan (Rp.) | Jumlah Harga (Rp.)
A | TENAGA
| Pekerja |  |  | L.01 | OH | 0.143 | 0 | 0
| Tukang Pipa |  |  | L.02 | OH | 0.239 | 0 | 0
| Kepala Tukang Pipa |  |  | L.03 | OH | 0.024 | 0 | 0
| Mandor |  |  | L.04 | OH | 0.008 | 0 | 0
[6 empty] | JUMLAH TENAGA KERJA |  | 0
B | BAHAN
| pipa tembaga B280 Dia. 28,6 mm² (1 1/8") dan aksesories |  |  |  | m | 1.5 | 0 | 0
| insulasi |  |  |  | m | 1 | 0 | 0
[6 empty] | JUMLAH HARGA BAHAN |  | 0
C | PERALATAN | [5 empty] | 0 | 0
[6 empty] | JUMLAH HARGA ALAT |  | 0
D | Jumlah (A+B+C) | [5 empty] | 0 | 0
E | Overhead & Profit 15% |  |  |  |  | 10% |  | 0
F | Harga Satuan Pekerjaan (D+E) | [5 empty] | 0 | 0
PPT9 | Pemasangan 1 m’ pipa tembaga B280 Dia. 34,9 mm² (1 3/8")
No | Uraian |  |  | Kode | Satuan | Koefisien | Harga Satuan (Rp.) | Jumlah Harga (Rp.)
A | TENAGA
| Pekerja |  |  | L.01 | OH | 0.174 | 0 | 0
| Tukang Pipa |  |  | L.02 | OH | 0.29 | 0 | 0
| Kepala Tukang Pipa |  |  | L.03 | OH | 0.029 | 0 | 0
| Mandor |  |  | L.04 | OH | 0.01 | 0 | 0
[6 empty] | JUMLAH TENAGA KERJA |  | 0
B | BAHAN
| pipa tembaga B280 Dia. 34,9 mm² (1 3/8") dan aksesories |  |  |  | m | 1.5 | 0 | 0
| insulasi |  |  |  | m | 1 | 0 | 0
[6 empty] | JUMLAH HARGA BAHAN |  | 0
C | PERALATAN | [5 empty] | 0 | 0
[6 empty] | JUMLAH HARGA ALAT |  | 0
D | Jumlah (A+B+C) | [5 empty] | 0 | 0
E | Overhead & Profit 15% |  |  |  |  | 10% |  | 0
F | Harga Satuan Pekerjaan (D+E) | [5 empty] | 0 | 0
PPT10 | Pemasangan 1 m’ pipa tembaga B280 Dia. 41,3 mm² (1 5/8")
No | Uraian |  |  | Kode | Satuan | Koefisien | Harga Satuan (Rp.) | Jumlah Harga (Rp.)
A | TENAGA
| Pekerja |  |  | L.01 | OH | 0.207 | 0 | 0
| Tukang Pipa |  |  | L.02 | OH | 0.346 | 0 | 0
| Kepala Tukang Pipa |  |  | L.03 | OH | 0.035 | 0 | 0
| Mandor |  |  | L.04 | OH | 0.012 | 0 | 0
[6 empty] | JUMLAH TENAGA KERJA |  | 0
B | BAHAN
| pipa tembaga B280 Dia. 41,3 mm² (1 5/8") dan aksesories |  |  |  | m | 1.5 | 0 | 0
| insulasi |  |  |  | m | 1 | 0 | 0
[6 empty] | JUMLAH HARGA BAHAN |  | 0
C | PERALATAN | [5 empty] | 0 | 0
[6 empty] | JUMLAH HARGA ALAT |  | 0
D | Jumlah (A+B+C) | [5 empty] | 0 | 0
E | Overhead & Profit 15% |  |  |  |  | 10% |  | 0
F | Harga Satuan Pekerjaan (D+E) | [5 empty] | 0 | 0
PPT12 | Pemasangan 1 buah bak kontrol pasangan bata 30x30 tinggi 35 cm
No | Uraian |  |  | Kode | Satuan | Koefisien | Harga Satuan (Rp.) | Jumlah Harga (Rp.)
A | TENAGA
| Pekerja |  |  | L.01 | OH | 2.16 | 0 | 0
| Tukang batu |  |  | L.02 | OH | 0.72 | 0 | 0
| Kepala Tukang |  |  | L.03 | OH | 0.072 | 0 | 0
| Mandor |  |  | L.04 | OH | 0.011 | 0 | 0
[6 empty] | JUMLAH TENAGA KERJA |  | 0
B | BAHAN
| Bata merah 5 x 11 x 22 cm |  |  | M.218.a | buah | 40 | 0 | 0
| Portland cement |  |  | M.245.a | Kg | 44 | 0 | 0
| Pasir Beton (muntilan) |  |  | M.9.a | m3 | 0.07 | 0 | 0
| Pasir Beton (muntilan) |  |  | M.9.a | m3 | 0.06 | 0 | 0
| Koral beton |  |  | M.11.b | m3 | 0.07 | 0 | 0
| Baja tulangan polos U-24 |  |  | M.46.a | Kg | 1.6 | 0 | 0
[6 empty] | JUMLAH HARGA BAHAN |  | 0
C | PERALATAN
[6 empty] | JUMLAH HARGA ALAT |  | 0
D | Jumlah (A+B+C) | [6 empty] | 0
E | Overhead & Profit 15% |  |  |  |  | 10% |  | 0
F | Harga Satuan Pekerjaan (D+E) | [6 empty] | 0
HARGA SATUAN CCTV
| 15% | [6 empty] | 10%
No. | Macam Pekerjaan |  |  |  |  | Upah | Material | Total
[6 empty] | (Rp) | (Rp) | (Rp)
(1) | (2) |  |  |  |  | (3) | (4) | (5)
Hit. CCTV 1 | Pekerjaan Power Surge Arester 15 KA | [6 empty] | 0
empiris | 1 | set | Power Surge Arester 15 KA |  | 945500 |  | 0
| 1 | bh | Material bantu |  | 15000 |  | 0
| 0.6 | ls | Upah Tenaga |  | 0 | 0
|  |  | Jumlah |  |  | 0 | 0
| 10% |  | Overhead + Profit |  | 0 |  | 0
|  |  | Jumlah (Belum PPN) |  |  | 0 | 0
Hit. CCTV 2 | Instalasi CCTV dg kabel utp Cat6 dlm pipa conduit PVC dia. 20 mm² | [6 empty] | 0
empiris | 1 | titik | Instalasi CCTV dg kabel CAT 6 + Power dlm pipa conduit PVC dia. 20 mm²
| 45 | m1 | Kabel RG 59 + Power |  | 9700 |  | 0
| 45 | m1 | Pipa Conduit PVC dia. 20 mm² |  | 4000 |  | 0
| 1 | ls | Material bantu T dos,klem,dll |  | 15000 |  | 0
| 0.8 | ls | Upah Tenaga |  | 0 | 0
|  |  | Jumlah |  |  | 0 | 0
| 10% |  | Overhead + Profit |  | 0 |  | 0
|  |  | Jumlah (Belum PPN) |  |  | 0 | 0
Hit. CCTV 3 | In door Camera CCTV IR type Fixed PoE | [6 empty] | 0
empiris | 1 | unit | In door Camera CCTV IR type Fixed
| 1 | unit | Indoor Camera CCTV IR type Fixed |  | 1028000 |  | 0
| 1 | unit | Power adaptor + Bracket |  | include
| 1 | ls | Material bantu |  | 41250 |  | 0
| 1 | ls | Upah Tenaga |  | 0 | 0
|  |  | Jumlah |  |  | 0 | 0
| 10% |  | Overhead + Profit |  | 0 |  | 0
|  |  | Jumlah (Belum PPN) |  |  | 0 | 0
Hit. CCTV 4 | IP PTZ Camera PoE | [6 empty] | 0
empiris | 1 | unit | IP PTZ Camera PoE |  | 4253000 |  | 0
| 1 | bh | Power adaptor + Bracket |  | include
| 1 | ls | Material bantu |  | 38250 |  | 0
| 1 | ls | Upah Tenaga |  | 0 | 0
|  |  | Jumlah |  |  | 0 | 0
| 10% |  | Overhead + Profit |  | 0 |  | 0
|  |  | Jumlah (Belum PPN) |  |  | 0 | 0
Hit. CCTV 5 | IP bullet camera PoE | [6 empty] | 0
empiris | 1 | unit | IP bullet camera PoE |  | 1350000 |  | 0
| 1 | bh | Power adaptor + Bracket |  | include
| 1 | ls | Material bantu |  | 38250 |  | 0
| 1 | ls | Upah Tenaga |  | 41250 | 41250
|  |  | Jumlah |  |  | 41250 | 0
| 10% |  | Overhead + Profit |  | 41250 |  | 0
|  |  | Jumlah (Belum PPN) |  |  | 41250 | 0
Hit. CCTV 6 | smart tv 43"
empiris | 1 | unit | smart tv 43" |  | 3300000 |  | 0 | 0
| 1 | bh | Material bantu |  | 67500 |  | 0
| 2 | ls | Upah Tenaga |  | 0 | 0
|  |  | Jumlah |  |  | 0 | 0
| 10% |  | Overhead + Profit |  | 0 |  | 0
|  |  | Jumlah (Belum PPN) |  |  | 0 | 0
Hit. CCTV 7 | NVR kap 16 channel, hardisc 1 T | [6 empty] | 0
empiris | 1 | bh | NVR kap 16 channel |  | 11700000 |  | 0
| 1 | bh | Hardisk 1 T |  | 1650000 |  | 0
| 1 | bh | Material bantu |  | 1335000 |  | 0
| 2 | ls | Upah Tenaga |  | 0 | 0
|  |  | Jumlah |  |  | 0 | 0
| 10% |  | Overhead + Profit |  | 0 |  | 0
|  |  | Jumlah (Belum PPN) |  |  | 0 | 0

## UPAH (2) (hidden)
DAFTAR HARGA SATUAN UPAH
Kode | Uraian | Satuan |  |  |  | Harga | Ket
L.01.01 | PEKERJA | OH | 1 | 1 | 1 | 0
L.02.01 | TUKANG | OH | 2 | 2 | 2 | 0
L.02.02 | TUKANG ALUMUNIUM | OH | 3 | 3 | 3 | 0
L.02.03 | TUKANG BATU | OH | 4 | 4 | 4 | 0
L.02.04 | TUKANG KAYU | OH | 5 | 5 | 5 | 0
L.02.05 | TUKANG BESI | OH | 6 | 6 | 6 | 0
L.02.06 | TUKANG BESI KONSTRUKSI | OH | 7 | 7 | 7 | 0
L.02.07 | TUKANG BESI PROFIL | OH | 8 | 8 | 8 | 0
L.02.08 | TUKANG CAT | OH | 9 | 9 | 9 | 0
L.02.09 | TUKANG EREKSI | OH | 10 | 10 | 10 | 0
L.02.10 | TUKANG LAS KONSTRUKSI | OH | 11 | 11 | 11 | 0
L.02.11 | TUKANG LAS | OH | 12 | 12 | 12 | 0
L.02.12 | TUKANG LISTRIK | OH | 13 | 13 | 13 | 0
L.02.13 | TUKANG PIPA | OH | 14 | 14 | 14 | 0
L.02.14 | TUKANG VIBRATOR | OH | 15 | 15 | 15 | 0
L.03.01 | KEPALA TUKANG | OH | 16 | 16 | 16 | 0
L.04.01 | MANDOR | OH | 17 | 17 | 17 | 0
L.08.01 | OPERATOR ALAT BERAT | OH | 18 | 18 | 18 | 0
L.08.02 | SUPIR TRUK | OH | 19 | 19 | 19 | 0
L.09.01 | PEMBANTU OPERATOR ALAT BERAT | OH | 20 | 20 | 20 | 0
L.09.02 | KENEK TRUK | OH | 21 | 21 | 21 | 0
L.10.01 | OPERATOR CRANE | OH | 22 | 22 | 22 | 0
L.10.02 | PEMBANTU OPERATOR CRANE | OH | 23 | 23 | 23 | 0
L.11.01 | OPERATOR ALAT PIPA | OH | 24 | 24 | 24 | 0
L.11.02 | PEMBANTU OPERATOR ALAT PIPA | OH | 25 | 25 | 25 | 0
L.13 | OPERATOR ALAT ELEKTRONIK | OH | 26 | 26 | 26 | 0
| PENJAGA MALAM | OH | 27 | 27 | 27 | 0
| TUKANG PASANG KERAMIK | OH | 28 | 28 | 28 | 0

## HARGA ME (hidden)
HARGA BAHAN
NO. | JENIS URAIAN | SATUAN | HARGA SATUAN | KET.
MATERIAL PIPA
1 | Pipa PVC tipe AW Ø 1/2" panjang 4 m | m | 0 | survei
2 | Pipa PVC tipe AW Ø 3/4" panjang 4 m | m' | 0 | survei
3 | Pipa PVC tipe AW Ø 1" panjang 4 m | m' | 0 | survei
4 | Pipa PVC tipe AW Ø 2" panjang 4 m | m' | 0 | survei
5 | Pipa PVC tipe AW Ø 3" panjang 4 m | m' | 0 | survei
6 | Pipa PVC tipe AW Ø 4" panjang 4 m | m' | 0 | survei
7 | Pipa PVC tipe AW Ø 6" panjang 4 m | m' | 0 | survei
8 | Pipa PVC tipe AW Ø 8" panjang 4 m | m' | 0 | survei
9 | Pipa PVC tipe AW Ø 10" panjang 4 m | m' | 0 | survei
10 | Pipa PPR PN 10 Ø 1/2" panjang 4 m | m' | 0 | survei
11 | Pipa PPR PN 10 Ø 3/4" panjang 4 m | m' | 0 | survei
12 | Pipa PPR PN 10 Ø 1" panjang 4 m | m' | 0 | survei
13 | Pipa PPR PN 10 Ø1 1/2" panjang 4 m | m' | 0 | survei
14 | Pipa PPR PN 10 Ø 2" panjang 4 m | m' | 0 | survei
15 | Pipa PPR PN 10 Ø 2 1/2" panjang 4 m | m' | 0 | survei
MATERIAL LISTRIK
1 | T Dus (biasa) | bh | 0 | survei
2 | Saklar Tunggal | bh | 0 | survei
3 | Saklar Ganda | bh | 0 | survei
4 | Saklar Triple | bh | 0 | survei
5 | Saklar Tunggal tukar | bh | 0 | survei
6 | Stop Kontak umum | bh | 0 | survei
7 | Stop Kontak AC, 3kaki | bh | 0 | survei
8 | L Bow | bh | 0 | survei
9 | Las Dop | bh | 0 | survei
10 | Surge Arrester 3P+N 25kA | bh | 0 | survei
11 | Amperemeter | bh | 0 | survei
12 | Voltmeter | bh | 0 | survei
13 | Pilot Lamp | bh | 0 | survei
14 | Conduit high impact 20 mm² | m | 0 | survei
15 | Klem Pipa Listrik | bh | 0 | survei
16 | Kabel NYM 2x2,5 mm² | m' | 0 | survei
17 | Kabel NYM 3x1,5 mm² | m' | 0 | survei
18 | Kabel NYM 3x2,5 mm² | m' | 0 | survei
19 | Kabel NYY 3x4 mm² | m' | 0 | survei
20 | Kabel NYY 4x4 mm² | m' | 0 | survei
21 | Kabel NYY 4x6 mm² | m' | 0 | survei
22 | Kabel NYY 4x10 mm² | m' | 0 | survei
23 | Kabel NYY 4x16 mm² | m' | 0 | survei
24 | Kabel NYY 4x25 mm² | m' | 0 | survei
25 | Kabel BC 16 mm² | m' | 0 | survei
26 | Kabel BC 10 mm² | m' | 0 | survei
27 | Kabel BC 6 mm² | m' | 0 | survei
28 | Kabel BC 4 mm² | m' | 0 | survei
29 | Lampu led slim 40 W, 4000 lm, 6500 K | bh | 0 | survei
30 | Lampu LED- T8, 1x20W-1200mm - 6500K - 1900lm | bh | 0 | survei
31 | Lampu led, T8-1x10W-L600mm-3300K | bh | 0 | survei
32 | Led DOWNLIGHT RECESSED 15W, 6500K | bh | 0 | survei
33 | Led DOWNLIGHT RECESSED 12W, 6500K | bh | 0 | survei
34 | Led DOWNLIGHT RECESSED 7W, 6500K | bh | 0 | survei
33 | Led strip 6500K | bh | 0 | survei
34 | Lampu taman led bulb 15 watt + tiang galvanis 1 meter | bh | 0 | survei
35 | Wall Lamp Up Down Led 15W, 6500K | bh | 0 | survei
36 | Celling exhaust fan 100 cfm | bh | 0 | survei
37 | Kabel tray uk 300 mm² x 100 mm² | m | 0 | survei
38 | Kabel tray uk 200 mm² x 100 mm² | m | 0 | survei
39 | Kabel ladder uk 300 mm² x 100 mm² | m | 0 | survei
CCTV
1 | NVR kap 24 channel, hardisc 1 T | set | 0 | survei
2 | Smart TV 56" | buah | 0 | survei
3 | Power Surge Arester 15 KA | buah | 0 | survei
4 | IP Bullet Camera PoE | buah | 0 | survei
2 | IP PTZ Camera PoE | buah | 0 | survei
3 | Indoor IP Camera PoE | buah | 0 | survei
4 | Kabel UTP cat - 6 | m | 0 | survei
| IP Phone | set
1 | Cabinet Rack w/ACC (Tata Suara, Cctv, IP Phone, Wifi) | buah | 0 | survei
2 | Power Outlet 12 port | set | 0 | survei
3 | IP PBXact 25 | set | 0 | survei
4 | Switch core 24 port, distribution 4 SFP | set | 0 | survei
2 | Optical terminal box | set | 0 | survei
3 | Path panel UTP cat 6 24 port | set | 0 | survei
4 | Path panel UTP cat 6 48 port | set | 0 | survei
2 | Acces Switch PoE 1x48 port | set | 0 | survei
3 | Acces Switch non PoE 1x48 port | set | 0 | survei
4 | IP Phone, 2 Ports LAN, POE Support, 100/1000M, 4 Lines, 320x240 2.4 Inch Color Screen | set | 0 | survei
5 | Acses point PoE | set | 0 | survei

## HSP (hidden)
DAFTAR HARGA SATUAN JADI
No | Kode |  | : PEMBANGUNAN RUMAH SEHAT BAZNAS | Harga
| A.2.2.1 | HARGA SATUAN PEKERJAAN PERSIAPAN
1 |  | A.2.2.1.1. | (K3) Pembuatan 1 m2 pagar sementara dari kayu tinggi 2 meter | 0
2 |  | A.2.2.1.2 | (K3) Pembuatan 1 m2 pagar sementara dari seng gelombang tinggi 2 meter | 0
3 |  | A.2.2.1.3. | Pembuatan 1 m2 pagar sementara dari kawat duri tinggi 1,8 meter | 0
4 |  | A.2.2.1.4. | Pengukuran dan pemasangan 1 m’ Bouwplank | 0
5 |  | A.2.2.1.5. | (K3) Pembuatan 1 m2 kantor sementara lantai plesteran | 0
6 |  | A.2.2.1.6. | (K3) Pembuatan 1 m2 rumah jaga (konstruksi kayu ) | 0
7 | (K3) Pembersihan 1 m2 lapangan dan perataan | A.2.2.1.7. | (K3) Pembuatan 1 m2 gudang semen dan peralatan | 0
8 | Air & listrik kerja | A.2.2.1.8. | (K3) Pembuatan 1 m2 bedeng pekerja | 0
9 |  | A.2.2.1.9. | (K3) Pembersihan 1 m2 lapangan dan perataan | 0
10 |  | A.2.2.1.10. | (K3) Pembuatan 1 m2 steger/perancah dari bambu | 0
11 |  | A.2.2.1.11. | Pembuatan 1 buah kotak adukan ukuran 40cm x50cm x25cm | 0
12 |  | A.2.2.1.12. | Pembuatan 1 m2 jalan sementara | 0
13 |  | A.2.2.1.13. | Pembongkaran 1 m3 beton bertulang | 0
14 |  | A.2.2.1.14. | Pembongkaran 1 m3 dinding tembok bata | 0
15 |  | A.2.2.1.15. | Pemasangan 1 m2 pagar kawat jaring galvanis panjang 240 cm | 0
16 |  | A.2.2.1.16. | Pemasangan 1 m2 panel beton pracetak 5x50x240 cm | 0
| A.2.3.1 | HARGA SATUAN PEKERJAAN TANAH
17 |  | A.2.3.1.1. | Penggalian 1 m3 tanah biasa sedalam 1 m | 0
18 |  | A.2.3.1.2. | Penggalian 1 m3 tanah biasa sedalam 2 m | 0
19 |  | A.2.3.1.3. | Menggali 1 m3 tanah biasa sedalam 3 m | 0
20 |  | A.2.3.1.4. | Menggali 1 m3 tanah keras sedalam 1 m | 0
21 |  | A.2.3.1.5. | Menggali 1 m3 tanah cadas sedalam 1 m | 0
22 |  | A.2.3.1.6. | Menggali 1 m3 tanah lumpur sedalam 1 m | 0
23 |  | A.2.3.1.7. | Pengerjaan stripping 1 m2 tanah tebing setinggi 1 meter | 0
24 |  | A.2.3.1.8. | (K3) Pembuangan 1 m3 tanah sejauh 30 meter | 0
25 |  | A.2.3.1.9. | Pengurugan kembali 1 m3 galian tanah (1/3 Galian;-Tanah Biasa Sedalam 1 M) | 0
26 |  | A.2.3.1.10. | (K3) Pemadatan tanah 1 m3 tanah ( per 20 cm) | 0
27 |  | A.2.3.1.11. | Pengurugan 1 m3 dengan pasir urug | 0
28 |  | A.2.3.1.11.a | Pengurugan 1 m3 dengan tanah urug | 0
29 |  | A.2.3.1.12. | Pemasangan 1 m3 lapisan pudel campuran 1KP:3PP:7TL | 0
30 |  | A.2.3.1.13. | Pemasangan 1 m2 lapisan ijuk tebal 10 cm untuk bidang resapan | 0
31 |  | A.2.3.1.14. | Pengurugan 1 m3 sirtu padat | 0
| A.3.2.2 | HARGA SATUAN PEKERJAAN PONDASI
31 |  | A.3.2.1.1. | Pemasangan 1 m3 pondasi batu belah campuran 1SP : 3PP | 0
32 |  | A.3.2.1.2. | Pemasangan 1 m3 pondasi batu belah campuran 1SP : 4PP | 0
33 |  | A.3.2.1.3. | Pemasangan 1 m3 pondasi batu belah campuran 1SP : 5PP | 0
34 |  | A.3.2.1.4. | Pemasangan 1 m3 pondasi batu belah campuran 1SP : 6PP | 0
35 |  | A.3.2.1.5. | Pemasangan 1 m3 pondasi batu belah campuran 1SP : 8PP | 0
36 |  | A.3.2.1.6. | Pemasangan 1 m3 pondasi batu belah campuran 1SP : 1KP : 2PP | 0
37 |  | A.3.2.1.7. | Pemasangan 1 m3 pondasi batu belah campuran 1 SP : 3 KP : 10 PP | 0
38 |  | A.3.2.1.8. | Pemasangan 1 m3 pondasi batu belah campuran ¼ SP : 1 KP : 4PP | 0
39 |  | A.3.2.1.9. | Pemasangan 1 m3 batu kosong (anstamping) | 0
40 |  | A.3.2.1.10. | (K3) Pemasangan 1 m3 pondasi siklop, 60% beton campuran 1SP : 2 PB : 3 Kr dan 40% batu belah | 0
41 |  | A.3.2.1.11. | Pemasangan 1 m3 pondasi sumuran, diameter 100 cm | 0
42 |  | A.3.2.1.11.a | 1 m' Pengadan tiang pancang square 30x30 | 0
43 |  | A.3.2.1.11.b | Pemotongan 1 titik kepala tiang pancang | 0
44 |  | A.3.2.1.11.c | Test PDA | 0
45 |  | A.3.2.1.11.d | Pemasangan 1 ttk Crucuk Bambu Ø ± 10 cm | 0
| A.4.1.1 | HARGA SATUAN PEKERJAAN BETON
45 |  | A.4.1.1.1 | Membuat 1 m3 beton mutu f’c = 7,4 MPa (K 100) | 0
46 |  | A.4.1.1.2 | Membuat 1 m3 beton mutu f’= 9,8 MPa (K 125) | 0
47 |  | A.4.1.1.3 | Membuat 1 m3 beton mutu f’= 12,2 MPa (K 150) | 0
48 |  | A.4.1.1.4 | Membuat 1 m3 lantai kerja beton mutu f’c = 7,4 MPa (K 100), slump (3-6) cm, w/c = 087 | 0
49 |  | A.4.1.1.5. | Membuat 1 m3 beton mutu f’ = 14,5 MPa (K 175), slump (12 ±2) cm, w/c = 0,66 | 0
50 |  | A.4.1.1.6 | Membuat 1 m3 beton mutu f’= 16,9 MPa (K 200), slump (120 ± 20) mm, w/c = 0,61 | 0
51 |  | A.4.1.1.7. | Membuat 1 m3 beton mutu f’ = 19,3 MPa (K 225), slump (120 ± 20) mm, w/c = 0,58 | 0
52 |  | A.4.1.1.8. | Membuat 1 m3 beton mutu f’= 21,7 MPa (K 250), slump (120 ± 20) mm, w/c = 0,56 | 0
|  | A.4.1.1.8.a | Membuat 1 m3 beton ready mix mutu fc’= 21,7 Mpa | 0
53 |  | A.4.1.1.9. | Membuat 1 m3 beton mutu f’ = 24,0 MPa (K 275), slump (120 ± 20) mm, w/c = 0,53 | 0
54 |  | A.4.1.1.10. | Membuat 1 m3 beton mutu f’c = 26,4 MPa (K 300), slump (120 ± 20) mm, w/c = 0,52 | 0
55 |  | A.4.1.1.11. | Membuat 1 m3 beton mutu f’c = 28,8 MPa (K 325), slump (120 ± 20) mm, w/c = 0,49 | 0
56 |  | A.4.1.1.12. | Membuat 1 m3 beton mutu f’c = 31,2 MPa (K 350), slump (120 ± 20) mm, w/c = 0,48 | 0
57 |  | A.4.1.1.13 | Membuat 1 m3 beton kedap air dengan strorox - 100 | 0
58 |  | A.4.1.1.14 | Pemasangan 1 m’ PVC Waterstop lebar 150 mm | 0
59 |  | A.4.1.1.15 | Pemasangan 1 m’ PVC Waterstop lebar 200 mm | 0
60 |  | A.4.1.1.16 | Membuat 1 m’ PVC Waterstop lebar 230 mm - 320 mm | 0
61 |  | A.4.1.1.17 | Pembesian 10 kg dengan besi polos atau besi ulir | 0
62 |  | A.4.1.1.18 | Pemasangan 10 kg kabel presstressed polos/strands | 0
63 |  | A.4.1.1.19 | Pemasangan 10 kg jaring kawat baja (wiremesh) | 0
64 |  | A.4.1.1.20 | (K3) Pemasangan 1 m2 bekisting untuk pondasi | 0
65 |  | A.4.1.1.21 | (K3) Pemasangan 1 m2 bekisting untuk sloof (2x pemakaian) | 0
66 |  | A.4.1.1.22 | (K3) Pemasangan 1 m2 bekisting untuk kolom (2x pemakaian) | 0
67 |  | A.4.1.1.23 | (K3) Pemasangan 1 m2 bekisting untuk balok (2x pemakaian) | 0
68 |  | A.4.1.1.24 | (K3) Pemasangan 1 m2 bekisting untuk lantai (2x pemakaian) | 0
69 |  | A.4.1.1.25 | (K3) Pemasangan 1 m2 bekisting untuk dinding (2x pemakaian) | 0
70 |  | A.4.1.1.26 | (K3) Pemasangan 1 m2 bekisting untuk tangga | 0
71 |  | A.4.1.1.27 | Pemasangan 1 m2 jembatan untuk pengecoran beton | 0
72 |  | A.4.1.1.28 | Membuat 1 m3 pondasi beton bertulang (150 kg besi + bekisting) | 0
73 |  | A.4.1.1.29 | Membuat 1 m3 sloof beton bertulang (200 kg besi + bekisting) | 0
74 |  | A.4.1.1.30 | Membuat 1 m3 kolom beton bertulang (300 kg besi + bekisting) | 0
75 |  | A.4.1.1.31 | Membuat 1 m3 balok beton bertulang (200 kg besi + bekisting) | 0
76 |  | A.4.1.1.32 | Membuat 1 m3 kolom beton bertulang (150 kg besi + bekisting) | 0
77 |  | A.4.1.1.33 | Membuat 1 m3 dinding beton bertulang (150 kg besi + bekisting) | 0
78 |  | A.4.1.1.34 | Membuat 1 m3 dinding beton bertulang (200 kg besi + bekisting) | 0
79 |  | A.4.1.1.35 | Membuat 1 m’ kolom praktis beton bertulang (11 x 11) cm | 0
80 |  | A.4.1.1.36 | Membuat 1 m’ ring balok beton bertulang (10 x 15) cm | 0
| A.4.1.2 | HARGA SATUAN PEKERJAAN BETON PRACETAK
78 |  | A.4.1.2.1. | (K3) Pembuatan 1 m2 lahan produksi tebal 8cm beton f’c 14,5 Mpa (K 175) slump (120 ± 20) mm | 0
79 |  | A.4.1.2.2. | (K3) Pembuatan 1 m2 lahan produksi tebal 10 cm beton f’c 14,5 Mpa (K 175) slump (120 ± 20) mm | 0
80 |  | A.4.1.2.3. | (K3) Pembuatan 1 m2 lahan produksi tebal 12 cm beton f’c 14,5 Mpa (K 175) slump (120 ± 20) mm | 0
81 |  | A.4.1.2.4. | (K3) Pembuatan 1 m2 lahan produksi tebal 15 cm beton f’c 14,5 Mpa (K 175) slump (120 ± 20) mm | 0
82 |  | A.4.1.2.5. | Pembuatan 1 m2 bekisting untuk plat beton pracetak ( 5 kali pakai) | 0
83 |  | A.4.1.2.6. | Pembuatan 1 m2 bekisting untuk balok beton pracetak ( 10-12 kali pakai) | 0
84 |  | A.4.1.2.7. | Pembuatan 1 m2 bekisting untuk kolom beton pracetak (10-12 kali pakai) | 0
85 |  | A.4.1.2.8. | Pemasangan dan membuka bekisting 1 buah komponen plat beton pracetak | 0
86 |  | A.4.1.2.9. | Pemasangan dan membuka bekisting 1 buah komponen balok beton pracetak | 0
87 |  | A.4.1.2.10. | Pemasangan dan membuka bekisting 1 buah komponen Kolom beton pracetak | 0
88 |  | A.4.1.2.11. | Penuangan/menebar beton untuk 1 buah komponen plat pracetak | 0
89 |  | A.4.1.2.12. | Penuangan/menebar beton untuk 1 buah komponen balok pracetak | 0
90 |  | A.4.1.2.13. | Penuangan/menebar beton untuk 1 buah komponen kolom pracetak | 0
91 |  | A.4.1.2.16. | Ereksi 1 buah komponen untuk Kolom pracetak | 0
92 |  | A.4.1.2.17. | Melangsir 1 buah komponen plat pracetak ( ± 20 m) | 0
93 |  | A.4.1.2.18. | Melangsir 1 buah komponen balok pracetak ( ± 20 m) | 0
94 |  | A.4.1.2.19. | Melangsir 1 buah komponen kolom pracetak ( ± 20 m) | 0
95 |  | A.4.1.2.20. | Bahan 1 m3 grouting campuran | 0
96 |  | A.4.1.2.21. | Bahan 1 m3 grouting tidak campuran | 0
97 |  | A.4.1.2.22. | Upah melakukan 1 titik grouting pada join pracetak | 0
98 |  | A.4.1.2.23. | Pemasangan 1 titik Bekisting join pracetak | 0
99 |  | A.4.1.2.24. | Upah 1 titik Join dengan Sling | 0
| A.4.2.1 | HARGA SATUAN PEKERJAAN BESI DAN ALUMUNIUM
102 |  | A.4.2.1.1. | Pemasangan 1 kg besi profil | 0
103 |  | A.4.2.1.2. | Pemasangan 1 kg rangka kuda-kuda baja IWF | 0
104 |  | A.4.2.1.3. | Pengerjaan 100 kg pekerjaan perakitan | 0
105 |  | A.4.2.1.4. | Pembuatan 1 m2 pintu besi plat baja tebal 2 mm rangkap, rangka baja siku | 0
106 |  | A.4.2.1.5. | Pengerjaan 10 cm pengelasan dengan las listrik | 0
107 |  | A.4.2.1.6. | Pembuatan 1 m2 rangka jendela besi scuare tube/Pipa kotak (25 x 5) cm | 0
108 |  | A.4.2.1.7. | Pemasangan 1 m2 pintu rolling door besi | 0
109 |  | A.4.2.1.8. | Pemasangan 1 m2 pintu lipat (folding door) bahan plastik/PVC | 0
110 |  | A.4.2.1.9. | Pemasangan 1 m2 sunscreen alluminium | 0
111 |  | A.4.2.1.10. | Pemasangan 1 m2 rolling door alluminium | 0
112 |  | A.4.2.1.11. | Pemasangan 1 m kusen pintu alluminium | 0
113 |  | A.4.2.1.12. | Pemasangan 1 m2 pintu alluminium strip lebar 8 cm | 0
114 |  | A.4.2.1.13. | Pemasangan 1 m2 pintu kaca rangka alluminium | 0
115 |  | A.4.2.1.14. | Pemasangan 1 m2 venetions blinds dan Vertical blinds | 0
116 |  | A.4.2.1.15. | Pemasangan 1 m2 terali besi strip (2 x 3) mm | 0
117 |  | A.4.2.1.16. | Pemasangan 1 m2 kawat nyamuk | 0
118 |  | A.4.2.1.17. | Pemasangan 1 m2 jendela nako & tralis | 0
119 |  | A.4.2.1.18. | Pemasangan 1 m’ talang datar/ jurai seng bjls 28 lebar 90 cm | 0
120 |  | A.4.2.1.19 | Pemasangan 1 m talang ½ lingkaran D-15 cm, seng plat bjls 30 lebar 45 cm | 0
121 |  | A.4.2.1.20. | Pemasangan 1 m2 rangka besi hollow 1x40.40.2mm, modul 60 x 120 cm, dinding partisi | 0
122 |  | A.4.2.1.21. | Pemasangan 1 m2 rangka besi hollow 1x40.40.2mm, modul 60 x 60 cm, plafon | 0
123 |  | A.4.2.1.22. | (K3) Pemasangan 1 m2 atap pelana rangka atap baja canai dingin profil C75 | 0
124 |  | A.4.2.1.23. | (K3) Pemasangan 1 m2 atap jurai rangka atap baja canai dingin profil C75 | 0
125 |  | A.4.2.1.24. | Pemasangan 1 M2 Pasang Kuda-Kuda Baja Ringan + Reng Untuk Atap Genteng Biasa/Metal | 0
| A.4.4.1 | HARGA SATUAN PEKERJAAN PASANGAN DINDING
126 |  | A.4.4.1.1. | Pemasangan 1 m2 dinding bata merah (5x11x22) cm tebal 1 batu campuran 1 SP : 2 PP | 0
127 |  | A.4.4.1.2. | Pemasangan 1 m2 dinding bata merah (5x11x22) cm tebal 1 batu campuran 1 SP : 3 PP | 0
128 |  | A.4.4.1.3. | Pemasangan 1 m2 dinding bata merah (5x11x22) cm tebal 1 batu campuran 1 SP : 4 PP | 0
129 |  | A.4.4.1.4. | Pemasangan 1 m2 dinding bata merah (5x11x22) cm tebal 1 batu campuran 1 SP : 5 PP | 0
130 |  | A.4.4.1.5. | Pemasangan 1 m2 dinding Bata Merah (5x11x22) cm tebal 1 batu campuran 1 SP : 6 PP | 0
131 |  | A.4.4.1.6 | Pemasangan 1 m2 dinding bata merah (5x11x22) cm tebal 1 batu campuran 1SP : 3KP : 10PP | 0
132 |  | A.4.4.1.7 | Pemasangan 1 m2 dinding bata merah (5x11x22) cm tebal ½ batu campuran 1SP : 2PP | 0
133 |  | A.4.4.1.8 | Pemasangan 1 m2 dinding bata merah (5x11x22) cm tebal ½ batu campuran 1SP : 3PP | 0
134 |  | A.4.4.1.9 | Pemasangan 1 m2 dinding bata merah (5x11x22) cm tebal ½ batu campuran 1SP :4PP | 0
135 |  | A.4.4.1.10 | Pemasangan 1 m2 dinding bata merah (5x11x22)cm tebal ½ batu campuran 1 SP : 5 PP | 0
136 |  | A.4.4.1.11 | Pemasangan 1 m2 dinding bata merah (5x11x22)cm tebal ½ batu campuran 1 SP : 6 PP | 0
137 |  | A.4.4.1.12 | Pemasangan 1 m2 dinding bata merah (5x11x22)cm tebal ½ batu campuran 1SP : 8 PP | 0
138 |  | A.4.4.1.13 | Pemasangan 1 m2 dinding bata merah (5x11x22)cm tebal ½ batu campuran 1SP : 3KP :10PP | 0
139 |  | A.4.4.1.14 | Pemasangan 1 m2 dinding bata merah (5x11x22)cm tebal ½ batu campuran 1SM : 1KP :1PP | 0
140 |  | A.4.4.1.15 | Pemasangan 1 m2 dinding bata merah (5x11x22) cm tebal ½ batu campuran 1SM : 1KP :2PP | 0
141 |  | A.4.4.1.16 | Pemasangan 1 m2 dinding conblock HB20 campuran 1SP : 3PP | 0
142 |  | A.4.4.1.17 | Pemasangan 1 m2 dinding conblock HB20 campuran 1SP:4PP | 0
143 |  | A.4.4.1.18 | Pemasangan 1 m2 dinding conblock HB15 campuran 1SP :3PP | 0
144 |  | A.4.4.1.19 | Pemasangan 1 m2 dinding conblock HB15 campuran 1SP :4PP | 0
145 |  | A.4.4.1.20 | Pemasangan 1 m2 dinding conblock HB10 campuran 1SP :3PP | 0
146 |  | A.4.4.1.21 | Pemasangan 1 m2 dinding conblock HB10 campuran 1SP :4PP | 0
147 |  | A.4.4.1.22 | Pemasangan 1 m2 dinding terawang (rooster) 12x11x24 campuran 1SP :3PP | 0
148 |  | A.4.4.1.23 | Pemasangan 1 m2 dinding terawang (rooster) 12x11x24 campuran 1SP :4PP | 0
149 |  | A.4.4.1.24 | Pemasangan 1 m2 dinding bata berongga ekspose 12x11x24 campuran 1 SP : 3 PP | 0
150 |  | A.4.4.1.25 | Pemasangan 1 m2 dinding bata ringan tebal 7,5 cm dengan mortar siap pakai B. | 0
151 |  | A.4.4.1.26 | Pemasangan 1 m2 dinding bata ringan tebal 10 cm dengan mortar siap pakai | 0
| A.4.4.2 | HARGA SATUAN PEKERJAAN PLESTERAN
152 |  | A.4.4.2.1. | Pemasangan 1 m2 plesteran 1SP : 1PP tebal 15 mm. | 0
153 |  | A.4.4.2.2. | Pemasangan 1 m2 plesteran 1SP : 2PP tebal 15 mm. | 0
154 |  | A.4.4.2.3. | Pemasangan 1 m2 plesteran 1SP : 3PP tebal 15mm. | 0
155 |  | A.4.4.2.4. | Pemasangan 1 m2 plesteran 1SP : 4PP tebal 15 mm | 0
156 |  | A.4.4.2.5. | Pemasangan 1 m2 plesteran 1SP : 5PP tebal 15 mm | 0
157 |  | A.4.4.2.6. | Pemasangan 1 m2 plesteran 1SP : 6PP tebal 15 mm. | 0
158 |  | A.4.4.2.7. | Pemasangan 1 m2 plesteran 1SP : 7PP tebal 15 mm | 0
159 |  | A.4.4.2.8. | Pemasangan 1 m2 plesteran 1SP : 8PP tebal 15 mm | 0
160 |  | A.4.4.2.9. | Pemasangan 1 m2 plesteran 1SP : 1/2KP : 3PP tebal 15 mm | 0
161 |  | A.4.4.2.10. | Pemasangan 1 m2 plesteran 1SP : 2KP : 8PP tebal 15 mm | 0
162 |  | A.4.4.2.11. | Pemasangan 1 m2 plesteran 1SM : 1KP : 1PP tebal 15 mm | 0
163 |  | A.4.4.2.12. | Pemasangan 1 m2 plesteran 1SM : 1KP : 2PP tebal 15 mm | 0
164 |  | A.4.4.2.13. | Pemasangan 1 m2 plesteran 1SP : 1PP tebal 20 mm | 0
165 |  | A.4.4.2.14. | Pemasangan 1 m2 plesteran 1SP : 3PP tebal 20 mm | 0
166 |  | A.4.4.2.15. | Pemasangan 1 m2 plesteran 1SP : 4PP tebal 20 mm. | 0
167 |  | A.4.4.2.16. | Pemasangan 1 m2 plesteran 1SP : 5PP tebal 20 mm | 0
168 |  | A.4.4.2.17. | Pemasangan 1 m2 plesteran 1SP : 6PP tebal 20 mm | 0
169 |  | A.4.4.2.18. | Pemasangan 1 m2 plesteran 1SM : 1KP : 2PP tebal 20 mm | 0
170 |  | A.4.4.2.19. | Pemasangan 1 m2 berapen 1SP : 5PP tebal 15 mm | 0
171 |  | A.4.4.2.20. | Pemasangan 1 m’ plesteran skoning 1SP : 3PP lebar 10 cm | 0
172 |  | A.4.4.2.21. | Pemasangan 1 m2 plesteran granit 1SP : 2 granit tebal 1cm | 0
173 |  | A.4.4.2.22. | Pemasangan 1 m2 plesteran traso 1SP : 2 traso tebal 1cm | 0
174 |  | A.4.4.2.23. | Pemasangan 1 m2 plesteran ciprat 1SP : 2PP | 0
175 |  | A.4.4.2.24 | Pemasangan 1 m2 finishing siar pasangan bata merah | 0
176 |  | A.4.4.2.25. | Pemasangan 1 m2 finishing siar pasangan conblock ekspose | 0
177 |  | A.4.4.2.26. | Pemasangan 1 m2 finishing siar pasangan batu kali, campuran 1SP : 2PP. | 0
178 |  | A.4.4.2.27. | Pemasangan 1 m2 acian. | 0
179 |  | A.4.4.2.28. | Pemasangan 1 m2 plesteran dengan mortar siap pakai (MSP) | 0
180 |  | A.4.4.2.29. | Pemasangan 1 m2 Acian dengan mortar siap pakai (MSP) | 0
| A.4.4.3 | HARGA SATUAN PEKERJAAN PENUTUP LANTAI DAN PENUTUP DINDING
181 |  | A.4.4.3.1. | Pemasangan 1 m2 lantai ubin PC abu-abu ukuran 40cm x40cm | 0
182 |  | A.4.4.3.2. | Pemasangan 1 m2 lantai ubin PC abu-abu ukuran 30cm x30 cm | 0
183 |  | A.4.4.3.3. | Pemasangan 1 m2 lantai ubin PC abu-abu ukuran 20cm x20 cm | 0
184 |  | A.4.4.3.4. | Pemasangan 1 m2 lantai ubin warna ukuran 40cm x40 cm | 0
185 |  | A.4.4.3.5. | Pemasangan 1 m2 lantai ubin warna ukuran 30cm x30cm | 0
186 |  | A.4.4.3.6. | Pemasangan 1 m2 lantai ubin warna ukuran 20cm x20cm | 0
187 |  | A.4.4.3.7. | Pemasangan 1 m2 lantai ubin teraso ukuran 40cm x40cm | 0
188 |  | A.4.4.3.8. | Pemasangan 1 m2 lantai ubin teraso ukuran 30cm x30cm | 0
189 |  | A.4.4.3.9. | Pemasangan 1 m2 lantai ubin granit ukuran 40cm x40cm | 0
190 |  | A.4.4.3.10. | Pemasangan 1 m2 lantai ubin granit ukuran 30cm x30cm | 0
191 |  | A.4.4.3.11. | Pemasangan 1 m2 lantai ubin teralux marmer ukuran 40cm x40cm | 0
192 |  | A.4.4.3.12. | Pemasangan 1 m2 lantai ubin teralux ukuran 30cm x30cm | 0
193 |  | A.4.4.3.13. | Pemasangan 1 m2 lantai ubin teralux marmer ukuran 60cm x60cm | 0
194 |  | A.4.4.3.14. | Pemasangan 1 m2 lantai ubin teralux marmer ukuran 40cm x40cm | 0
195 |  | A.4.4.3.15. | Pemasangan 1 m2 lantai ubin teralux marmer ukuran 30cm x30cm | 0
196 |  | A.4.4.3.16. | Pemasangan 1 m’ plint ubin Pc abu-abu ukuran 15cm x 20cm | 0
197 |  | A.4.4.3.17. | Pemasangan 1 m’ plint ubin Pc abu-abu ukuran 10cm x 30cm | 0
198 |  | A.4.4.3.18. | Pemasangan 1 m’ plint ubin Pc abu-abu ukuran 10cm x 40cm | 0
199 |  | A.4.4.3.19. | Pemasangan 1 m’ plint ubin warna ukuran 10cm x 20cm | 0
200 |  | A.4.4.3.20. | Pemasangan 1 m’ plint ubin warna ukuran 10cm x 30cm | 0
201 |  | A.4.4.3.21. | Pemasangan 1 m’ plint ubin warna ukuran 10cm x 40cm | 0
202 |  | A.4.4.3.22. | Pemasangan 1 m’ plint ubin teraso ukuran 10cm x 30cm | 0
203 |  | A.4.4.3.23. | Pemasangan 1 m’ plint ubin teraso ukuran 10cm x 40cm | 0
204 |  | A.4.4.3.24. | Pemasangan 1 m’ plint ubin granit ukuran 10cm x 40cm | 0
205 |  | A.4.4.3.25. | Pemasangan 1 m’ plint ubin granit ukuran 10cm x 30cm | 0
206 |  | A.4.4.3.26. | Pemasangan 1 m’ plint ubin teralux kerang ukuran 10cm x 40cm | 0
207 |  | A.4.4.3.27. | Pemasangan 1 m’ plint ubin teralux kerang ukuran 10cm x 30cm | 0
208 |  | A.4.4.3.28. | Pemasangan 1 m’ plint ubin teralux marmer ukuran 10cm x 60cm | 0
209 |  | A.4.4.3.29. | Pemasangan 1 m’ plint ubin teralux marmer ukuran 10cm x 40cm | 0
210 |  | A.4.4.3.30. | Pemasangan 1 m’ plint ubin teralux marmer ukuran 10cm x 30cm | 0
211 |  | A.4.4.3.31. | Pemasangan 1 m2 lantai teraso cor di tempat, tebal 3cm | 0
212 |  | A.4.4.3.32. | Pemasangan 1 m2 lantai keramik artistik 10cm x 20cm | 0
213 |  | A.4.4.3.33. | Pemasangan 1 m2 lantai keramik artistik 10cm x 10cm atau 5cm x 20cm | 0
214 |  | A.4.4.3.33.a | Pemasangan 1 m2 Lantai Homogenous Tile 60x60 cm Polished (1Sp : 2PP) | 0
215 |  | A.4.4.3.33.b | Pemasangan 1 m2 Lantai Homogenous Tile 60x60 cm Unpolished (1Sp : 2PP) | 0
216 |  | A.4.4.3.33.c | Pemasangan 1 m2 Lantai Homogenous Tile 40x40 cm Polished (1Sp : 2PP) | 0
217 |  | A.4.4.3.34. | Pemasangan 1 m2 lantai keramik ukuran 33cm x 33cm | 0
218 |  | A.4.4.3.35. | Pemasangan 1 m2 lantai keramik ukuran 30cm x 30cm | 0
219 |  | A.4.4.3.35.a | Pemasangan 1m2 lantai keramik ukuran 30cm x 60cm rectifed | 0
220 |  | A.4.4.3.36. | Pemasangan 1 m2 lantai keramik ukuran 20cm x 20cm | 0
221 |  | A.4.4.3.37. | keramik ukuran 10cm x 33cm untuk variasi/border | 0
222 |  | A.4.4.3.38. | Pemasangan 1 m2 lantai keramik mozaik ukuran 30cm x 30cm | 0
223 |  | A.4.4.3.39. | Pemasangan 1 m’ plint keramik ukuran 10cm x 20cm | 0
224 |  | A.4.4.3.40. | Pemasangan 1 m’ plint keramik ukuran 10cm x 10cm | 0
225 |  | A.4.4.3.41. | Pemasangan 1 m’ plint keramik ukuran 5cm x 20cm | 0
226 |  | A.4.4.3.42. | Pemasangan 1 m’ plint internal cove artistik 5cm x 5cm x 20cm | 0
227 |  | A.4.4.3.43. | Pemasangan 1 m2 lantai marmer tulungagung ukuran 60cm x 60cm | 0
228 |  | A.4.4.3.44. | Pemasangan 1 m2 lantai karpet | 0
229 |  | A.4.4.3.45. | Pemasangan 1 m2 underlayer (pelapis bawah karpet) | 0
230 |  | A.4.4.3.46. | Pemasangan 1 m2 lantai parquet kayu | 0
231 |  | A.4.4.3.47. | Pemasangan 1 m2 lantai kayu gymfloor | 0
232 |  | A.4.4.3.48. | Pemasangan 1 m2 dinding porslen 11cm x 11cm | 0
233 |  | A.4.4.3.49. | Pemasangan 1 m2 dinding porslen 10cm x 20cm | 0
234 |  | A.4.4.3.50. | Pemasangan 1 m2 dinding porslen 20cm x 20cm | 0
235 |  | A.4.4.3.51. | Pemasangan 1 m2 dinding keramik artistik 10cm x 20cm | 0
236 |  | A.4.4.3.52. | Pemasangan 1 m2 dinding keramik artistik 5cm x 20cm | 0
237 |  | A.4.4.3.53. | Pemasangan 1 m2 dinding keramik 10cm x 20cm | 0
238 |  | A.4.4.3.54. | Pemasangan 1 m2 dinding keramik 20cm x 20cm | 0
239 |  | A.4.4.3.55. | Pemasangan 1 m2 dinding marmer 100cm x 100cm | 0
240 |  | A.4.4.3.56. | Pemasangan 1 m2 dinding bata pelapis 3cm x 7cm x 24cm | 0
241 |  | A.4.4.3.57. | Pemasangan 1 m2 dinding batu paras | 0
242 |  | A.4.4.3.58. | Pemasangan 1 m2 dinding batu andesit bakar | 0
243 |  | A.4.4.3.59. | Pemasangan 1 m2 lantai vynil ukuran 30cm x 30cm | 0
244 |  | A.4.4.3.60. | Pemasangan 1 m2 wallpaper lebar 50 cm | 0
245 |  | A.4.4.3.61. | Pemasangan 1 m2 floor harderner | 0
246 |  | A.4.4.3.62. | Pemasangan 1 m’ plint vynil 15cm x 30cm | 0
247 |  | A.4.4.3.63. | Pemasangan 1 m’ plint kayu tebal 2 cm lebar 10 cm | 0
248 |  | A.4.4.3.64. | Pemasangan 1 m2 paving block natural tebal 6 cm | 0
249 |  | A.4.4.3.65. | Pemasangan 1 m2 paving block natural tebal 8 cm | 0
250 |  | A.4.4.3.66. | Pemasangan 1 m2 paving block berwarna tebal 6 cm | 0
251 |  | A.4.4.3.67. | Pemasangan 1 m2 paving block berwarna tebal 8 cm | 0
252 |  | A.4.4.3.68. | Pemasangan 1 M2 Aluminium Composite Panel | 0
| A.4.5.1 | HARGA SATUAN PEKERJAAN LANGIT-LANGIT (PLAFOND)
252 |  | A.4.5.1.1. | Pemasangan 1 m2 langit-langit asbes semen, tebal 4 mm, 5 mm, dan 6 mm | 0
253 |  | A.4.5.1.2. | Pemasangan 1 m2 langit-langit akustik ukuran (30 x 30) cm | 0
254 |  | A.4.5.1.3. | Pemasangan 1 m2 langit-langit akustik ukuran (30 x 60) cm | 0
255 |  | A.4.5.1.4. | Pemasangan 1 m2 langit-langit akustik ukuran (60 x 120) cm | 0
256 |  | A.4.5.1.5. | Pemasangan 1 m2 langit-langit tripleks ukuran (120 x 240) cm, tebal 3 mm, 4 mm & 6 | 0
257 |  | A.4.5.1.6. | Pemasangan 1 m2 langit-langit lambrisering kayu, tebal 9 mm | 0
258 |  | A.4.5.1.7. | Pemasangan 1 m2 langit-langit gypsum board ukuran (120x240x9) mm, tebal 9 mm | 0
259 |  | A.4.5.1.7.a | Pemasangan 1 m2 langit-langit Kalsium Silica Board (120x240x9) mm, tebal 9 mm | 0
260 |  | A.4.5.1.7.b | Pemasangan 1 m2 langit-langit Polywood Board 12 mm | 0
261 |  | A.4.5.1.7.c | Pemasangan 1 m2 langit-langit WPC | 0
262 |  | A.4.5.1.8. | Pemasangan 1 m2 langit-langit akustik ukuran (60 x 120) cm berikut rangka alluminium | 0
263 |  | A.4.5.1.9. | Pemasangan 1 m’ list langit-langit kayu profil | 0
264 |  | A.4.5.1.10. | Pemasangan 1 m2 Plafond PVC | 0
265 |  | A.4.5.1.10. | Pemasangan 1 m List Plafond PVC | 0
266 |  | A.4.5.1.10.a | Pemasangan 1 m List Shadow Line | 0
| A.4.5.2. | HARGA SATUAN PEKERJAAN PENUTUP ATAP
267 |  | A.4.5.2.1. | Pemasangan 1 m2 atap genteng palentong kecil | 0
268 |  | A.4.5.2.2. | Pemasangan 1 m2 atap genteng kodok glazuur | 0
269 |  | A.4.5.2.3. | Pemasangan 1 m2 atap genteng palentong besar/super | 0
270 |  | A.4.5.2.4. | Pemasangan 1 m’ bubung genteng palentong | 0
271 |  | A.4.5.2.5. | Pemasangan 1 m’ bubung genteng kodok glazuur | 0
272 |  | A.4.5.2.6. | Pemasangan 1 m’ bubung genteng palentong besar | 0
273 |  | A.4.5.2.7. | Pemasangan 1 m2 roof light fibreglass 90x180 | 0
274 |  | A.4.5.2.7.a | Pemasangan 1 m2 solar tuff | 0
275 |  | A.4.5.2.8. | Pemasangan 1 m2 atap asbes gelombang 0,92mx2,5m x 5mm | 0
276 |  | A.4.5.2.9. | Pemasangan 1 m2 atap asbes gelombang 0,92mx2,25m x 5mm | 0
277 |  | A.4.5.2.10. | Pemasangan 1 m2 atap asbes gelombang 0,92mx2,00m x 5mm | 0
278 |  | A.4.5.2.11. | Pemasangan 1 m2 atap asbes gelombang 0,92mx1.80m x 5mm | 0
279 |  | A.4.5.2.12. | Pemasangan 1 m2 atap asbes gelombang 1.05mx3.00m x 4mm | 0
280 |  | A.4.5.2.13. | Pemasangan 1 m2 atap asbes gelombang 1.05mx2.70m x 4mm | 0
281 |  | A.4.5.2.14. | Pemasangan 1 m2 atap asbes gelombang 1.05mx2.40m x 4mm | 0
282 |  | A.4.5.2.15. | Pemasangan 1 m2 atap asbes gelombang 1.05mx2.10m x 4mm | 0
283 |  | A.4.5.2.16. | Pemasangan 1 m2 atap asbes gelombang 1.05mx1.50m x 4mm | 0
284 |  | A.4.5.2.17. | Pemasangan 1 m2 atap asbes gelombang 1.08mx3.00m x 6mm | 0
285 |  | A.4.5.2.18. | Pemasangan 1 m2 atap asbes gelombang 1.08mx2.70m x 6mm | 0
286 |  | A.4.5.2.19. | Pemasangan 1 m2 atap asbes gelombang 1.08mx2.40m x 6mm | 0
287 |  | A.4.5.2.20. | Pemasangan 1 m2 atap asbes gelombang 1.08mx2.10m x 6mm | 0
288 |  | A.4.5.2.21. | Pemasangan 1 m2 atap asbes gelombang 1.08mx1.80m x 6mm | 0
289 |  | A.4.5.2.22. | Pemasangan 1 m’ bubung stel gelombang 0,92m | 0
290 |  | A.4.5.2.23. | Pemasangan 1 m’ bubung stel gelombang 1,05m | 0
291 |  | A.4.5.2.24. | Pemasangan 1 m’ bubung stel gelombang 1,08m | 0
292 |  | A.4.5.2.25. | Pemasangan 1 m’ nok paten 0,92m | 0
293 |  | A.4.5.2.26. | Pemasangan 1 m’ nok paten 1,05m | 0
294 |  | A.4.5.2.27. | Pemasangan 1 m’ nok paten 1,08m | 0
295 |  | A.4.5.2.28. | Pemasangan 1 m’ nok stel rata 0,92m | 0
296 |  | A.4.5.2.29. | Pemasangan 1 m’ nok stel rata 1,05m | 0
297 |  | A.4.5.2.30. | Pemasangan 1 m2 genteng beton | 0
298 |  | A.4.5.2.31. | Pemasangan 1 m2 genteng aspal | 0
299 |  | A.4.5.2.32. | Pemasangan 1 m2 genteng metal ukuran 80 x 100 atap pelana | 0
300 |  | A.4.5.2.33. | Pemasangan 1 m2 genteng metal ukuran 80 x 100 atap Jurai | 0
301 |  | A.4.5.2.34. | Pemasangan 1 m2 atap sirap kayu | 0
302 |  | A.4.5.2.35. | Pemasangan 1 m’ nok genteng beton | 0
303 |  | A.4.5.2.36. | Pemasangan 1 m’ nok genteng aspal | 0
304 |  | A.4.5.2.37. | Pemasangan 1 m’ nok genteng metal | 0
305 |  | A.4.5.2.38. | Pemasangan 1 m’ nok sirap | 0
306 |  | A.4.5.2.39. | Pemasangan 1 m2 atap seng gelombang | 0
307 |  | A.4.5.2.40. | Pemasangan 1 m’nok atap seng | 0
308 |  | A.4.5.2.41. | Pemasangan 1 m2 atap alumunium | 0
309 |  | A.4.5.2.42. | Pemasangan 1 m’ nok alumunium | 0
310 |  | A.4.5.2.43. | Pemasangan 1 m2 alumunium foil/sisalation | 0
311 |  | A.4.5.2.43.a | Pemasangan lisplank GRC 30 cm | 0
312 |  | A.4.5.2.43.b | Pemasangan 1 m talang besi | 0
| A.4.6.1 | HARGA SATUAN PEKERJAAN KAYU
303 |  | A.4.6.1.1. | Pembuatan dan pemasangan 1 m3 kusen pintu dan kusen jendela, kayu kelas I | 0
304 |  | A.4.6.1.2. | Pembuatan dan pemasangan 1 m3 kusen pintu dan kusen jendela, kayu kelas II atau III | 0
305 |  | A.4.6.1.3. | Pembuatan dan pemasangan 1 m2 pintu klamp standar, kayu kelas II | 0
306 |  | A.4.6.1.4. | Pembuatan dan pemasangan 1 m2 pintu klamp sederhana, kayu kelas III | 0
307 |  | A.4.6.1.5. | Pembuatan dan pemasangan 1 m2 daun pintu panel, kayu kelas I atau II | 0
308 |  | A.4.6.1.6. | Pembuatan dan pemasangan 1 m2 pintu dan jendela kaca, kayu kelas I atau II | 0
309 |  | A.4.6.1.7. | Pembuatan dan pemasangan 1 m2 pintu dan jendela jalusi kayu kelas I atau II | 0
310 |  | A.4.6.1.8. | Pembuatan 1 m2 daun pintu plywood rangkap, rangka kayu kelas II tertutup | 0
311 |  | A.4.6.1.9. | Pembuatan 1 m2 pintu plywood rangkap, rangka expose kayu kelas I atau II | 0
312 |  | A.4.6.1.10. | Pemasangan 1 m2 jalusi kusen, kayu kelas I atau II | 0
313 |  | A.4.6.1.11. | Pemasangan 1 m2 teakwood rangkap, rangka expose kayu kelas I | 0
314 |  | A.4.6.1.12. | Pemasangan 1 m2 teakwood rangkap lapis formika, rangka expose kayu kelas II | 0
315 |  | A.4.6.1.13. | Pemasangan 1 m3 konstruksi kuda-kuda konvensional, kayu kelas I, II dan III bentang 6 meter | 0
316 |  | A.4.6.1.14. | Pemasangan 1 m3 konstruksi kuda-kuda expose, kayu kelas I | 0
317 |  | A.4.6.1.15. | Pemasangan 1 m3 konstruksi gordeng, kayu kelas II | 0
318 |  | A.4.6.1.16. | Pemasangan 1 m2 rangka atap genteng keramik, kayu kelas II | 0
319 |  | A.4.6.1.17. | Pemasangan 1 m2 rangka atap genteng beton, kayu kelas II | 0
320 |  | A.4.6.1.18. | Pemasangan 1 m2 rangka atap sirap, kayu kelas II | 0
321 |  | A.4.6.1.19. | Pemasangan 1 m2 rangka langit-langit (50 x 100) cm, kayu kelas II atau III | 0
322 |  | A.4.6.1.20. | Pemasangan 1 m2 rangka langit-langit (60 x 60) cm, kayu kelas II atau III | 0
323 |  | A.4.6.1.21. | Pemasangan 1 m’ lisplank ukuran (3 x 20) cm, kayu kelas I atau kelas II | 0
324 |  | A.4.6.1.22. | Pemasangan 1 m’ lisplank ukuran (3 x 30) cm, kayu kelas I atau kelas II | 0
325 |  | A.4.6.1.23. | Pemasangan 1 m2 rangka dinding pemisah (60 x 120) cm kayu kelas II atau III | 0
326 |  | A.4.6.1.24. | Pemasangan 1 m2 dinding pemisah teakwood rangkap, rangka kayu kelas II | 0
327 |  | A.4.6.1.25. | Pemasangan 1 m2 dinding pemisah plywood rangkap, rangka kayu kelas II | 0
328 |  | A.4.6.1.26. | Pemasangan 1 m2 dinding lambrisering dari Kayu Papan kelas I | 0
329 |  | A.4.6.1.27. | Pemasangan 1 m2 dinding lambrisering dari plywood ukuran (120 x 240) cm | 0
330 |  | A.4.6.1.28. | Pemasangan 1 m2 dinding bilik, rangka kayu kelas III atau IV | 0
| A.4.6.2 | HARGA SATUAN PEKERJAAN KUNCI DAN KACA
331 |  | A.4.6.2.1. | Pemasangan 1 buah kunci tanam antik | 0
332 |  | A.4.6.2.2. | Pemasangan 1 buah kunci tanam biasa | 0
333 |  | A.4.6.2.3. | Pemasangan 1 buah kunci kamar mandi | 0
334 |  | A.4.6.2.4. | Pemasangan 1 buah kunci silinder | 0
335 |  | A.4.6.2.5. | Pemasangan 1 buah engsel pintu | 0
336 |  | A.4.6.2.6. | Pemasangan 1 buah engsel jendela kupu-kupu | 0
337 |  | A.4.6.2.7. | Pemasangan 1 buah engsel angin | 0
338 |  | A.4.6.2.8. | Pemasangan 1 buah spring knip | 0
339 |  | A.4.6.2.9. | Pemasangan 1 buah kait angin | 0
340 |  | A.4.6.2.10. | Pemasangan 1 buah door closer | 0
341 |  | A.4.6.2.11. | Pemasangan 1 buah kunci slot | 0
342 |  | A.4.6.2.12. | Pemasangan 1 buah Door holder | 0
343 |  | A.4.6.2.13. | Pemasangan 1 buah door stop | 0
344 |  | A.4.6.2.14. | Pemasangan 1 buah Rrel pintu sorong | 0
345 |  | A.4.6.2.15. | Pemasangan 1 buah kunci lemari | 0
346 |  | A.4.6.2.16. | Pemasangan 1 m2 kaca tebal 3 mm | 0
347 |  | A.4.6.2.17. | Pemasangan 1 m2 kaca tebal 5 mm | 0
348 |  | A.4.6.2.18. | Pemasangan 1 m2 kaca tebal 8 mm | 0
349 |  | A.4.6.2.19. | Pemasangan 1 m2 kaca buram tebal 12 mm | 0
350 |  | A.4.6.2.20. | Pemasangan 1 m2 kaca cermin tebal 5 mm | 0
351 |  | A.4.6.2.21. | Pemasangan 1 m2 kaca cermin tebal 8 mm | 0
352 |  | A.4.6.2.22. | Pemasangan 1 m2 kaca wireglassed tebal 5 mm | 0
353 |  | A.4.6.2.23. | Pemasangan 1 m2 kaca patri tebal 5 mm | 0
354 |  | Anls.1 | Pintu P1 | 0
355 |  | Anls.2 | Pintu P2 | 0
|  | Anls.3 | Pintu P3 | 0
356 |  | Anls.4 | Pintu PT1 | 0
357 |  | Anls.5 | Pintu PB1 | 0
358 |  | Anls.6 | Jendela J1 | 0
359 |  | Anls.7 | Boven BV1 | 0
| A.4.7.1 | HARGA SATUAN PEKERJAAN PENGECATAN
371 |  | A.4.7.1.1. | Pengikisan/pengerokan 1 m2 permukaan cat lama | 0
372 |  | A.4.7.1.2. | Pencucian 1 m2 bidang permukaan tembok yang pernah dicat | 0
373 |  | A.4.7.1.3. | Pengerokan 1 m2 karat pada permukaan baja cara manual | 0
374 |  | A.4.7.1.4. | Pengecatan 1 m2 bidang kayu baru (1 lapis plamuur, 1 lapis cat dasar, 2 lapis cat penutup) | 0
375 |  | A.4.7.1.5. | Pengecatan 1 m2 bidang kayu baru (1 lapis plamuur, 1 lapis cat dasar, 3 lapis cat Penutup) | 0
376 |  | A.4.7.1.6. | Pelaburan 1 m2 bidang kayu dengan teak oil | 0
377 |  | A.4.7.1.7. | Pelaburan 1 m2 bidang kayu dengan politur | 0
378 |  | A.4.7.1.8. | Pelaburan 1 m2 bidang kayu dengan cat residu dan ter | 0
379 |  | A.4.7.1.9. | Pelaburan 1 m2 bidang kayu dengan vernis | 0
380 |  | A.4.7.1.10. | Pengecatan 1 m2 tembok baru ( 1lapis plamuur, 1 lapis cat dasar, 2 lapis cat penutup) | 0
381 |  | A.4.7.1.10.a | Pengecatan 1 m2 tembok baru Interior ( 1 lapis cat dasar, 2 lapis cat penutup) | 0
382 |  | A.4.7.1.10.b | Pengecatan 1 m2 tembok baru eksterior( 1 lapis cat dasar, 2 lapis cat penutup) | 0
383 |  | A.4.7.1.10.c | Pengecatan 1 m2 plafond interior ( 1 lapis cat dasar, 2 lapis cat penutup) | 0
384 |  | A.4.7.1.11. | Pengecatan 1 m2 tembok lama ( 1 lapis cat dasar, 2 lapis cat penutup) | 0
385 |  | A.4.7.1.12. | Pelaburan 1 m2 tembok dengan kalkarium | 0
386 |  | A.4.7.1.13. | Pelaburan 1 m2 tembok dengan kapur sirih | 0
387 |  | A.4.7.1.14. | Pelaburan 1 m2 tembok lama dengan kapur sirih (pemeliharaan) | 0
388 |  | A.4.7.1.15. | Pemasangan 1 m2 wallpaper | 0
389 |  | A.4.7.1.16. | Pengecatan 1 m2 permukaan baja dengan menie besi | 0
390 |  | A.4.7.1.17. | Pengecatan 1 m2 permukaan baja dengan menie besi dengan perancah | 0
391 |  | A.4.7.1.18. | Pengecatan 1 m2 permukaan baja galvanis secara manual 4 lapis | 0
392 |  | A.4.7.1.19. | Pengecatan 1 m2 permukaan baja galvanis secara manual sistem 1 lapis cat mutakhir | 0
393 |  | A.4.7.1.20. | Pengecatan 1 m2 permukaan baja galvanis secara manual sistem 3 lapis | 0
394 |  | A.4.7.1.21. | Pengecatan 1 m2 permukaan baja galvanis secara semprot sistem 3 lapis cat mutakhir | 0
395 |  | A.4.7.1.22. | Plituran 10 m2 dengan plitur melamic | 0
396 |  | A.4.7.1.22.a | Pelapisan 1m2 waterproofing Semen Base | 0
| A.5.1.1 | HARGA SATUAN PEKERJAAN SANITASI DALAM GEDUNG
380 |  | A.5.1.1.1. | (K3) Pemasangan 1 buah closet duduk/monoblock | 0
381 |  | A.5.1.1.1.a | Pemasangan 1 buah Jet Washer | 0
382 |  | A.5.1.1.1.b | Pemasangan 1 buah Paper Holder | 0
383 |  | A.5.1.1.1.c | Pemasangan 1 bh Shower | 0
384 |  | A.5.1.1.1.d | Pemasangan 1 buah Roob Hook | 0
385 |  | A.5.1.1.1.e | 1 m2 Cubical toilet phenolic board & assesories | 0
386 |  | A.5.1.1 2. | Pemasangan 1 buah closet jongkok porslen | 0
387 |  | A.5.1.1 3. | Pemasangan 1 buah closet jongkok teraso | 0
388 |  | A.5.1.1 4. | (K3) Pemasangan 1 buah urinoir | 0
389 |  | A.5.1.1 5. | (K3) Pemasangan 1 buah wastafel | 0
390 |  | A.5.1.1 6. | (K3) Pemasangan 1 buah bathcuip porselen | 0
391 |  | A.5.1.1 7. | (K3) Pemasangan 1 buah bak fibreglass vol 1 m3 | 0
392 |  | A.5.1.1 8. | (K3) Pemasangan 1 buah bak mandi batu bata vol 0,30 m3 | 0
393 |  | A.5.1.1 9. | Pemasangan 1 buah bak mandi teraso vol 0,30 m3 | 0
394 |  | A.5.1.1 10. | Pemasangan 1 buah bak air fibreglass vol 1 m3 | 0
395 |  | A.5.1.1 11. | Pemasangan 1 buah bak beton volume 1 m3 | 0
396 |  | A.5.1.1 12. | Pemasangan 1 buah bak cuci piring stainlessteel | 0
397 |  | A.5.1.1 13. | Pemasangan 1 buah bak cuci piring teraso | 0
398 |  | A.5.1.1 14. | Pemasangan 1 buah floor drain | 0
399 |  | A.5.1.1 15. | Pemasangan 1 buah bak kontrol pasangan bata 30x30 tinggi 35 cm | 0
400 |  | A.5.1.1 16. | Pemasangan 1 buah bak kontrol pasangan bata 45cm x45cm tinggi 50 cm | 0
401 |  | A.5.1.1 17. | Pemasangan 1 buah bak kontrol pasangan bata 60cm x60cm tinggi 65 cm | 0
402 |  | A.5.1.1 18. | Pemasangan 1 m’ pipa galvanis diameter ½” | 0
403 |  | A.5.1.1 19. | Pemasangan 1 buah kran diameter ½” atau 3/4” | 0
404 |  | A.5.1.1 20. | Pemasangan 1 m’ pipa galvanis diameter 3/4” | 0
405 |  | A.5.1.1 21. | Pemasangan 1 m’ pipa galvanis diameter 1” | 0
406 |  | A.5.1.1 22. | Pemasangan 1 m’ pipa galvanis diameter 1 ½” | 0
407 |  | A.5.1.1 23. | Pemasangan 1 m’ pipa galvanis diameter 3” | 0
408 |  | A.5.1.1 24. | Pemasangan 1 m’ pipa galvanis diameter 4” | 0
409 |  | A.5.1.1 25. | Pemasangan 1 m’ pipa PVC tipe AW diameter 1/2” | 0
410 |  | A.5.1.1 26. | Pemasangan 1 m’ pipa PVC tipe AW diameter 3/4” | 0
411 |  | A.5.1.1 27. | Pemasangan 1 m’ pipa PVC tipe AW diameter 1” | 0
412 |  | A.5.1.1 28. | Pemasangan 1 m’ pipa PVC tipe AW diameter 11/2” | 0
413 |  | A.5.1.1 29. | Pemasangan 1 m’ pipa PVC tipe AW diameter 2” | 0
414 |  | A.5.1.1 30. | Pemasangan 1 m’ pipa PVC tipe AW diameter 21/2” | 0
415 |  | A.5.1.1 31. | Pemasangan 1 m’ pipa PVC tipe AW diameter 3” | 0
416 |  | A.5.1.1 32. | Pemasangan 1 m’ pipa PVC tipe AW diameter 4” | 0
417 |  | A.5.1.1 33. | Pemasangan 1 m’ pipa air limbah jenis pipa tanah | 0
418 |  | A.5.1.1 34. | Pemasangan 1 m’ pipa air limbah jenis pipa tanah diameter 15 cm | 0
419 |  | A.5.1.1 35. | Pemasangan 1 m’ pipa beton diameter 15 - 20 cm | 0
420 |  | A.5.1.1.36. | Pemasangan 1 m’ pipa beton diameter 30 - 100 cm | 0
| A.8.4.1 | HARGA SATUAN PEKERJAAN PEMASANGAN PIPA
420 |  | A.8.4.1.1 | (K3) Pemasangan 1 m pipa PVC Ø 63 mm | 0
421 |  | A.8.4.1.2 | (K3) Pemasangan 1 m pipa PVC Ø 90 mm | 0
422 |  | A.8.4.1.3 | (K3) Pemasangan 1 m pipa PVC Ø 110 mm | 0
423 |  | A.8.4.1.4 | (K3) Pemasangan 1 m pipa PVC Ø 150 mm | 0
424 |  | A.8.4.1.5 | (K3) Pemasngan 1 m pipa PVC Ø 200 mm | 0
425 |  | A.8.4.1.6 | (K3) Pemasangan 1 m pipa PVC Ø 250 mm | 0
426 |  | A.8.4.1.7 | (K3) Pemasangan 1 m pipa PVC Ø 300 mm | 0
427 |  | A.8.4.1.8 | (K3) Pemasangan 1 m pipa PVC Ø 400 mm | 0
428 |  | A.8.4.1.9 | (K3) Pemasangan 1 m pipa PVC Ø 450 mm | 0
429 |  | A.8.4.1.10 | (K3) Pemasangan 1 m pipa PVC Ø 500 mm | 0
430 |  | A.8.4.1.11 | (K3) Pemasangan 1 m pipa PVC Ø 600 mm | 0
431 |  | A.8.4.1.12 | (K3) Pemasangan 1 m pipa PVC Ø 800 mm | 0
432 |  | A.8.4.1.13 | (K3) Pemasangan 1 m pipa PVC Ø 900 mm | 0
433 |  | A.8.4.1.14 | (K3) Pemasangan 1 m pipa PVC Ø 1000 mm | 0
434 |  | A.8.4.1.15 | (K3) Pemasangan 1 m pipa PVC Ø 1100 mm | 0 | 0
435 |  | A.8.4.1.16 | (K3) Pemasangan 1 m pipa PVC Ø 1200 mm | 0
436 |  | A.8.4.1.17 | (K3) Pemasangan 1 m pipa HDPE Ø 63 mm | 0
437 |  | A.8.4.1.18 | (K3) Pemasangan 1 m pipa HDPE Ø 100 mm | 0
438 |  | A.8.4.1.19 | (K3) Pemasangan 1 m pipa HDPE Ø 125 mm | 0
439 |  | A.8.4.1.20 | (K3) Pemasangan 1 m pipa HDPE Ø 150 mm | 0
440 |  | A.8.4.1.21 | (K3) Pemasangan 1 m pipa HDPE Ø 200 mm | 0
441 |  | A.8.4.1.22 | (K3) Pemasangan 1 m pipa HDPE Ø 250 mm | 0
442 |  | A.8.4.1.23 | (K3) Pemasangan 1 m pipa HDPE Ø 300 mm | 0
443 |  | A.8.4.1.24 | (K3) Pemasangan 1 m pipa HDPE Ø 400 mm | 0
444 |  | A.8.4.1.25 | (K3) Pemasangan 1 m pipa HDPE Ø 450 mm | 0
445 |  | A.8.4.1.26 | (K3) Pemasangan 1 m pipa HDPE Ø 500 mm | 0
446 |  | A.8.4.1.27 | (K3) Pemasangan 1 m pipa HDPE Ø 600 mm | 0
447 |  | A.8.4.1.28 | (K3) Pemasangan 1 m pipa HDPE Ø 800 mm | 0
448 |  | A.8.4.1.29 | (K3) Pemasangan 1 m pipa HDPE Ø 900 mm | #VALUE!
449 |  | A.8.4.1.30 | (K3) Pemasangan 1 m pipa HDPE Ø 1000 mm | #VALUE!
450 |  | A.8.4.1.31 | (K3) Pemasangan 1 m pipa HDPE Ø 1100 mm | #VALUE!
451 |  | A.8.4.1.32 | (K3) Pemasangan 1 m pipa HDPE Ø 1200 mm | #VALUE!
452 |  | A.8.4.1.33 | (K3) Pemasangan 1 m pipa GIP Ø 63 mm | 0
453 |  | A.8.4.1.34 | (K3) Pemasangan 1 m pipa GIP Ø 100 mm | 0
454 |  | A.8.4.1.35 | (K3) Pemasangan 1 m pipa GIP Ø 125 mm | 0
455 |  | A.8.4.1.36 | (K3) Pemasangan 1 m pipa GIP Ø 150 mm | 0
456 |  | A.8.4.1.37 | (K3) Pemasangan 1 m pipa GIP Ø 200 mm | 0
457 |  | A.8.4.1.38 | (K3) Pemasangan 1 m pipa GIP Ø 250 mm | 0
458 |  | A.8.4.1.39 | (K3) Pemasangan 1 m pipa GIP Ø 300 mm | 0
459 |  | A.8.4.1.40 | (K3) Pemasangan 1 m pipa GIP Ø 400 mm | #VALUE!
460 |  | A.8.4.1.41 | (K3) Pemasangan 1 m pipa GIP Ø 450 mm | #VALUE!
461 |  | A.8.4.1.42 | (K3) Pemasangan 1 m pipa GIP Ø 500 mm | #VALUE!
462 |  | A.8.4.1.43 | (K3) Pemasangan 1 m pipa GIP Ø 600 mm | #VALUE!
463 |  | A.8.4.1.44 | (K3) Pemasangan 1 m pipa GIP Ø 800 mm | #VALUE!
464 |  | A.8.4.1.45 | (K3) Pemasangan 1 m pipa GIP Ø 900 mm | #VALUE!
465 |  | A.8.4.1.46 | (K3) Pemasangan 1 m pipa GIP Ø 1000 mm | #VALUE!
466 |  | A.8.4.1.47 | (K3) Pemasangan 1 m pipa GIP Ø 1100 mm | #VALUE!
467 |  | A.8.4.1.48 | (K3) Pemasangan 1 m pipa GIP Ø 1200 mm | #VALUE!
468 |  | A.8.4.1.49 | (K3) Pemasangan 1 m pipa DCI Ø 100 mm | 0
469 |  | A.8.4.1.50 | (K3) Pemasangan 1 m pipa DCI Ø 125 mm | 0
470 |  | A.8.4.1.51 | (K3) Pemasangan 1 m pipa DCI Ø 150 mm | 0
471 |  | A.8.4.1.52 | (K3) Pemasangan 1 m pipa DCI Ø 200 mm | 0
472 |  | A.8.4.1.53 | (K3) Pemasangan 1 m pipa DCI Ø 250 mm | 0
473 |  | A.8.4.1.54 | (K3) Pemasangan 1 m pipa DCI Ø 300 mm | 0
474 |  | A.8.4.1.55 | (K3) Pemasangan 1 m pipa DCI Ø 400 mm | 0
475 |  | A.8.4.1.56 | (K3) Pemasangan 1 m pipa DCI Ø 450 mm | 0
476 |  | A.8.4.1.57 | (K3) Pemasangan 1 m pipa DCI Ø 500 mm | 0
477 |  | A.8.4.1.58 | (K3) Pemasangan 1 m Pipa DCI Ø 600 mm | 0
478 |  | A.8.4.1.59 | (K3) Pemasangan 1 m pipa DCI Ø800 mm | 0
479 |  | A.8.4.1.60 | (K3) Pemasangan 1 m pipa DCI Ø900 mm | 0
480 |  | A.8.4.1.61 | (K3) Pemasangan 1 m pipa DCI Ø1000 mm | 0
481 |  | A.8.4.1.62 | (K3) Pemasangan 1 m pipa DCI Ø1100 mm | 0
482 |  | A.8.4.1.63 | (K3) Pemasangan 1 m pipa DCI Ø1200 mm | 0
483 |  | A.8.4.1.64 | (K3) Pemasangan 1 m pipa baja Ø 63 mm | 0
484 |  | A.8.4.1.65 | (K3) Pemasangan 1 m pipa baja Ø 100 mm | 0
485 |  | A.8.4.1.66 | (K3) Pemasangan 1 m pipa baja Ø 125 mm | 0
486 |  | A.8.4.1.67 | (K3) Pemasangan 1 m pipa baja Ø 150 mm | 0
487 |  | A.8.4.1.68 | (K3) Pemasangan 1 m pipa baja Ø 200 mm | 0
488 |  | A.8.4.1.69 | (K3) Pemasangan 1 m' pipa baja Ø 250 mm | 0
489 |  | A.8.4.1.70 | (K3) Pemasangan 1 m pipa baja Ø 300 mm | 0
490 |  | A.8.4.1.71 | (K3) Pemasangan 1 m pipa baja Ø 400 mm | #VALUE!
491 |  | A.8.4.1.72 | (K3) Pemasangan 1 m pipa baja Ø 450 mm | #VALUE!
492 |  | A.8.4.1.73 | (K3) Pemasangan 1 m pipa baja Ø 500 mm | #VALUE!
493 |  | A.8.4.1.74 | (K3) Pemasangan 1 m pipa baja Ø 600 mm | #VALUE!
494 |  | A.8.4.1.75 | (K3) Pemasangan 1 m pipa baja Ø 800 mm | #VALUE!
495 |  | A.8.4.1.76 | (K3) Pemasangan 1 m pipa baja Ø 900 mm | #VALUE!
496 |  | A.8.4.1.77 | (K3) Pemasangan 1 m pipa baja Ø 1000 mm | #VALUE!
497 |  | A.8.4.1.78 | (K3) Pemasangan 1 m pipa baja Ø 1100 mm | #VALUE!
498 |  | A.8.4.1.79 | (K3) Pemasangan 1 m pipa baja Ø 1200 mm | #VALUE!
| A.8.4.2 | HARGA SATUAN PEKERJAAN PEMOTONGAN PIPA
491 |  | A.8.4.2.1 | (K3) Pemotongan 1 buah pipa PVC Ø 63 mm | 0
492 |  | A.8.4.2.2 | (K3) Pemotongan 1 buah pipa PVC Ø 90 mm | 0
493 |  | A.8.4.2.3 | (K3) Pemotongan 1 buah pipa PVC Ø 110 mm | 0
494 |  | A.8.4.2.4 | (K3) Pemotongan 1 buah pipa PVC Ø 150 mm | 0
495 |  | A.8.4.2.5 | (K3) Pemotongan 1 buah pipa PVC Ø 200 mm | 0
496 |  | A.8.4.2.6 | (K3) Pemotongan 1 buah pipa PVC Ø 250 mm | 0
497 |  | A.8.4.2.7 | (K3) Pemotongan 1 buah pipa PVC Ø 300 mm | 0
498 |  | A.8.4.2.8 | (K3) Pemotongan 1 buah pipa PVC Ø 400 mm | #VALUE!
499 |  | A.8.4.2.9 | (K3) Pemotongan 1 buah pipa PVC Ø 450 mm | #VALUE!
500 |  | A.8.4.2.10 | (K3) Pemotongan 1 buah pipa PVC Ø 500 mm | #VALUE!
501 |  | A.8.4.2.11 | (K3) Pemotongan 1 buah pipa PVC Ø 600 mm | #VALUE!
502 |  | A.8.4.2.12 | (K3) Pemotongan 1 buah pipa PVC Ø 800 mm | #VALUE!
503 |  | A.8.4.2.13 | (K3) Pemotongan 1 buah pipa PVC Ø 900 mm | #VALUE!
504 |  | A.8.4.2.14 | (K3) Pemotongan 1 buah pipa PVC Ø 1000 mm | #VALUE!
505 |  | A.8.4.2.15 | (K3) Pemotongan 1 buah pipa PVC Ø 1100 mm | #VALUE!
506 |  | A.8.4.2.16 | (K3) Pemotongan 1 buah pipa PVC Ø 1200 mm | #VALUE!
507 |  | A.8.4.2.17 | (K3) Pemotongan 1 buah pipa HDPE Ø 63 mm | 0
508 |  | A.8.4.2.18 | (K3) Pemotongan 1 buah pipa HDPE Ø 100 mm | 0
509 |  | A.8.4.2.19 | (K3) Pemotongan 1 buah pipa HDPE Ø 125 mm | 0
510 |  | A.8.4.2.20 | (K3) Pemotongan 1 buah pipa HDPE Ø 150 mm | 0
511 |  | A.8.4.2.21 | (K3) Pemotongan 1 buah pipa HDPE Ø 200 mm | 0
512 |  | A.8.4.2.22 | (K3) Pemotongan 1 buah pipa HDPE Ø 250 mm | 0
513 |  | A.8.4.2.23 | (K3) Pemotongan 1 buah pipa HDPE Ø 300 mm | 0
514 |  | A.8.4.2.24 | (K3) Pemotongan 1 buah pipa HDPE Ø 400 mm | 0
515 |  | A.8.4.2.25 | (K3) Pemotongan 1 buah pipa HDPE Ø 450 mm | 0
516 |  | A.8.4.2.26 | (K3) Pemotongan 1 buah pipa HDPE Ø 500 mm | 0
517 |  | A.8.4.2.27 | (K3) Pemotongan 1 buah pipa HDPE Ø 600 mm | 0
518 |  | A.8.4.2.28 | (K3) Pemotongan 1 buah pipa HDPE Ø 800 mm | 0
519 |  | A.8.4.2.29 | (K3) Pemotongan 1 buah pipa HDPE Ø 900 mm | #VALUE!
520 |  | A.8.4.2.30 | (K3) Pemotongan 1 buah pipa HDPE Ø 1000 mm | #VALUE!
521 |  | A.8.4.2.31 | (K3) Pemotongan 1 buah pipa HDPE Ø 1100 mm | #VALUE!
522 |  | A.8.4.2.32 | (K3) Pemotongan 1 buah pipa HDPE Ø 1200 mm | #VALUE!
523 |  | A.8.4.2.33 | (K3) Pemotongan 1 buah pipa GIP Ø 63 mm | 0
524 |  | A.8.4.2.34 | (K3) Pemotongan 1 buah pipa GIP Ø 100 mm | 0
525 |  | A.8.4.2.35 | (K3) Pemotongan 1 buah pipa GIP Ø 125 mm | 0
526 |  | A.8.4.2.36 | (K3) Pemotongan 1 buah pipa GIP Ø 150 mm | 0
527 |  | A.8.4.2.37 | (K3) Pemotongan 1 buah pipa GIP Ø 200 mm | 0
528 |  | A.8.4.2.38 | (K3) Pemotongan 1 buah pipa GIP Ø 250 mm | 0
529 |  | A.8.4.2.39 | (K3) Pemotongan 1 buah pipa GIP Ø 300 mm | 0
530 |  | A.8.4.2.40 | (K3) Pemotongan 1 buah pipa GIP Ø 400 mm | #VALUE!
531 |  | A.8.4.2.41 | (K3) Pemotongan 1 buah pipa GIP Ø 450 mm | #VALUE!
532 |  | A.8.4.2.42 | (K3) Pemotongan 1 buah pipa GIP Ø 500 mm | #VALUE!
533 |  | A.8.4.2.43 | (K3) Pemotongan 1 buah pipa GIP Ø 600 mm | #VALUE!
534 |  | A.8.4.2.44 | (K3) Pemotongan 1 buah pipa GIP Ø 800 mm | #VALUE!
535 |  | A.8.4.2.45 | (K3) Pemotongan 1 buah pipa GIP Ø 900 mm | #VALUE!
536 |  | A.8.4.2.46 | (K3) Pemotongan 1 buah pipa GIP Ø 1000 mm | #VALUE!
537 |  | A.8.4.2.47 | (K3) Pemotongan 1 buah pipa GIP Ø 1100 mm | #VALUE!
538 |  | A.8.4.2.48 | (K3) Pemotongan 1 buah pipa GIP Ø 1200 mm | #VALUE!
539 |  | A.8.4.2.49 | (K3) Pemotongan 1 buah pipa DCI Ø 100 mm | 0
540 |  | A.8.4.2.50 | (K3) Pemotongan 1 buah pipa DCI Ø 125 mm | 0
541 |  | A.8.4.2.51 | (K3) Pemotongan 1 buah pipa DCI Ø 150 mm | 0
542 |  | A.8.4.2.52 | (K3) Pemotongan 1 buah pipa DCI Ø 200 mm | 0
543 |  | A.8.4.2.53 | (K3) Pemotongan 1 buah pipa DCI Ø 250 mm | 0
544 |  | A.8.4.2.54 | (K3) Pemotongan 1 buah pipa DCI Ø 300 mm | 0
545 |  | A.8.4.2.55 | (K3) Pemotongan 1 buah pipa DCI Ø 400 mm | 0
546 |  | A.8.4.2.56 | (K3) Pemotongan 1 buah pipa DCI Ø 450 mm | 0
547 |  | A.8.4.2.57 | (K3) Pemotongan 1 buah pipa DCI Ø 500 mm | 0
548 |  | A.8.4.2.58 | (K3) Pemotongan 1 buah pipa DCI Ø 600 mm | 0
549 |  | A.8.4.2.59 | (K3) Pemotongan 1 buah pipa DCI Ø 800 mm | 0
550 |  | A.8.4.2.60 | (K3) Pemotongan 1 buah pipa DCI Ø 900 mm | 0
551 |  | A.8.4.2.61 | (K3) Pemotongan 1 buah pipa DCI Ø 1000 mm | 0
552 |  | A.8.4.2.62 | (K3) Pemotongan 1 buah pipa DCI Ø 1100 mm | 0
553 |  | A.8.4.2.63 | (K3) Pemotongan 1 buah pipa DCI Ø 1200 mm | 0
554 |  | A.8.4.2.64 | (K3) Pemotongan 1 buah pipa baja Ø 63 mm | 0
555 |  | A.8.4.2.65 | (K3) Pemotongan 1 buah pipa baja Ø 100 mm | 0
556 |  | A.8.4.2.66 | (K3) Pemotongan 1 buah pipa baja Ø 125 mm | 0
557 |  | A.8.4.2.67 | (K3) Pemotongan 1 buah pipa baja Ø 150 mm | 0
558 |  | A.8.4.2.68 | (K3) Pemotongan 1 buah pipa baja Ø 200 mm | 0
559 |  | A.8.4.2.69 | (K3) Pemotongan 1 buah pipa baja Ø 250 mm | 0
560 |  | A.8.4.2.70 | (K3) Pemotongan 1 buah pipa baja Ø 300 mm | 0
561 |  | A.8.4.2.71 | (K3) Pemotongan 1 buah pipa baja Ø 400 mm | #VALUE!
562 |  | A.8.4.2.72 | (K3) Pemotongan 1 buah pipa baja Ø 450 mm | #VALUE!
563 |  | A.8.4.2.73 | (K3) Pemotongan 1 buah pipa baja Ø 500 mm | #VALUE!
564 |  | A.8.4.2.74 | (K3) Pemotongan 1 buah pipa baja Ø 600 mm | #VALUE!
565 |  | A.8.4.2.75 | (K3) Pemotongan 1 buah pipa baja Ø 800 mm | #VALUE!
566 |  | A.8.4.2.76 | (K3) Pemotongan 1 buah pipa baja Ø 900 mm | #VALUE!
567 |  | A.8.4.2.77 | (K3) Pemotongan 1 buah pipa baja Ø 1000 mm | #VALUE!
568 |  | A.8.4.2.78 | (K3) Pemotongan 1 buah pipa baja Ø 1100 mm | #VALUE!
569 |  | A.8.4.2.79 | (K3) Pemotongan 1 buah pipa baja Ø 1200 mm | #VALUE!
| A.8.4.3 | HARGA SATUAN PEKERJAAN PEMASANGAN AKSESORIS PIPA
570 |  | A.8.4.3.1 | (K3) Pemasangan 1 buah Valve Ø 150 mm | 0
571 |  | A.8.4.3.2 | (K3) Pemasangan 1 buah Valve Ø 200 mm | 0
572 |  | A.8.4.3.3 | (K3) Pemasangan 1 buah Valve Ø 250 mm | 0
573 |  | A.8.4.3.4 | (K3) Pemasangan 1 buah Valve Ø 300 mm | 0
574 |  | A.8.4.3.5 | (K3) Pemasangan 1 buah Valve Ø 400 mm | #VALUE!
575 |  | A.8.4.3.6 | (K3) Pemasangan 1 buah Valve Ø 450 mm | #VALUE!
576 |  | A.8.4.3.7 | (K3) Pemasangan 1 buah Valve Ø 500 mm | #VALUE!
577 |  | A.8.4.3.8 | (K3) Pemasangan 1 buah Valve Ø 600 mm | #VALUE!
578 |  | A.8.4.3.9 | (K3) Pemasangan 1 buah Valve Ø 700 mm | #VALUE!
579 |  | A.8.4.3.10 | (K3) Pemasangan 1 buah Valve Ø 800 mm | #VALUE!
580 |  | A.8.4.3.11 | (K3) Pemasangan 1 buah Valve Ø 900 mm | #VALUE!
581 |  | A.8.4.3.12 | (K3) Pemasangan 1 buah Valve Ø 1000 mm | #VALUE!
582 |  | A.8.4.3.13 | (K3) Pemasangan 1 buah Valve Ø 1100 mm | #VALUE!
583 |  | A.8.4.3.14 | (K3) Pemasangan 1 buah Valve Ø 1200 mm | #VALUE!
584 |  | A.8.4.3.15 | (K3) Pemasangan 1 buah Tee Ø 150 mm | 0
585 |  | A.8.4.3.16 | (K3) Pemasangan 1 buah Tee Ø 200 mm | 0
586 |  | A.8.4.3.17 | (K3) Pemasangan 1 buah Tee Ø 250 mm | 0
587 |  | A.8.4.3.18 | (K3) Pemasangan 1 buah Tee Ø 300 mm | #VALUE!
588 |  | A.8.4.3.19 | (K3) Pemasangan 1 buah Tee Ø 400 mm | #VALUE!
589 |  | A.8.4.3.20 | (K3) Pemasangan 1 buah Tee Ø 450 mm | #VALUE!
590 |  | A.8.4.3.21 | (K3) Pemasangan 1 buah Tee Ø 500 mm | #VALUE!
591 |  | A.8.4.3.22 | (K3) Pemasangan 1 buah Tee Ø 600 mm | #VALUE!
592 |  | A.8.4.3.23 | (K3) Pemasangan 1 buah Tee Ø 700 mm | #VALUE!
593 |  | A.8.4.3.24 | (K3) Pemasangan 1 buah Tee Ø 800 mm | #VALUE!
594 |  | A.8.4.3.25 | (K3) Pemasangan 1 buah Tee Ø 900 mm | #VALUE!
595 |  | A.8.4.3.26 | (K3) Pemasangan 1 buah Tee Ø 1000 mm | #VALUE!
596 |  | A.8.4.3.27 | (K3) Pemasangan 1 buah Tee Ø 1100 mm | #VALUE!
597 |  | A.8.4.3.28 | (K3) Pemasangan 1 buah Tee Ø 1200 mm | #VALUE!
| A.8.4.4 | HARGA SATUAN PEKERJAAN PENYAMBUNGAN PIPA BARU KE PIPA LAMA
598 |  | A.8.4.4.1 | (K3) Penyambungan 1 buah pipa baru ke pipa yang ada Ø 80 mm | 0
599 |  | A.8.4.4.2 | (K3) Penyambungan 1 buah pipa baru ke pipa yang ada Ø 100 mm | 0
600 |  | A.8.4.4.3 | (K3) Penyambungan 1 buah pipa baru ke pipa yang ada Ø 150 mm | 0
601 |  | A.8.4.4.4 | (K3) Penyambungan 1 buah pipa baru ke pipa yang ada Ø 200 mm | 0
602 |  | A.8.4.4.5 | (K3) Penyambungan 1 buah pipa baru ke pipa yang ada Ø 250 mm | 0
603 |  | A.8.4.4.6 | (K3) Penyambungan 1 buah pipa baru ke pipa yang ada Ø 300 mm | 0
604 |  | A.8.4.4.7 | (K3) Penyambungan 1 buah pipa baru ke pipa yang ada Ø 400 mm | 0
605 |  | A.8.4.4.8 | (K3) Penyambungan 1 buah pipa baru ke pipa yang ada Ø 450 mm | 0
606 |  | A.8.4.4.9 | (K3) Penyambungan 1 buah pipa baru ke pipa yang ada Ø 500 mm | 0
607 |  | A.8.4.4.10 | (K3) Penyambungan 1 buah pipa baru ke pipa yang ada Ø 600 mm | 0
608 |  | A.8.4.4.11 | (K3) Penyambungan 1 buah pipa baru ke pipa yang ada Ø 700 mm | 0
609 |  | A.8.4.4.12 | (K3) Penyambungan 1 buah 1 buah pipa baru ke pipa yang ada Ø 800 mm | 0
| A.8.4.5 | HARGA SATUAN PEKERJAAN PENGETESAN PIPA
610 |  | A.8.4.5.1 | (K3) Pengetesan 1 m pipa Ø 50 mm | 0
611 |  | A.8.4.5.2 | (K3) Pengetesan 1 m pipa Ø 75 mm | 0
612 |  | A.8.4.5.3 | (K3) Pengetesan 1 m pipa Ø 100 mm | 0
613 |  | A.8.4.5.4 | (K3) Pengetesan 1 m pipa Ø 150 mm | 0
614 |  | A.8.4.5.5 | (K3) Pengetesan 1 m pipa Ø 200 mm | 0
615 |  | A.8.4.5.6 | (K3) Pengetesan 1 m pipa Ø 250 mm | 0
616 |  | A.8.4.5.7 | (K3) Pengetesan 1 m pipa Ø 300 mm | 0
617 |  | A.8.4.5.8 | (K3) Pengetesan 1 m pipa Ø 400 mm | 0
618 |  | A.8.4.5.9 | (K3) Pengetesan 1 m pipa Ø 500 mm | 0 |  | A.8.4.6 HARGA SATUAN PEKERJAAN ELEKTRIKAL |  |  |  | 0 | 0
619 |  | A.8.4.5.10 | (K3) Pengetesan 1 m pipa Ø 600 mm | 0 |  | C | PERALATAN |  |  | 0 | 0
[7 empty] | Pipa listrik 5/8” | btg | 3 | #N/A | #N/A
| A.8.4.6 | HARGA SATUAN PEKERJAAN ELEKTRIKAL |  |  |  |  | T Dus | buah | 1 | #N/A | #N/A
620 |  | A.8.4.6.1 | (K3) Pemasangan 1 buah titik lampu | 0 |  |  | L Bow | buah | 2 | #N/A | #N/A
621 |  | A.8.4.6.2 | Memasang 1 Titik Instalasi Penerangan | 0
HARGA SATUAN PEKERJAAN NON PERMEN PU
622 |  |  | Buangan 1 M3 Tanah dengan Kendaraan | 0
623 |  |  | Pasang 1 M Cansteen 40x20x10 cm | 0
624 |  |  | Pasang 1 m2 paving block t = 8 cm, K300 | 0
625 |  |  | Pasang 1 m' Buis betin 1/2 D 20-100 | 0
626 |  |  | Pasang 1 m' Buis betin 1/2 D 40-100 | 0
627 |  |  | 1 m’ Buis Beton D 50 - 100 cm | 0
628 |  |  | Pasang 1 bh Bak kontol Pasangan Batu Bata uk.60x60 tinggi 65 cm denga tutup gril besi | 0
|  |  | 1m3 Lapis Tipis Beton Aspal B Halus (LTBA B Kasar ) | 0

## AHS KUSEN (hidden)
ANALISA KUSEN
| volume | satuan | harga satuan | jumlah
Pintu P1
kusen stainlessteel t= 3mm | 8.8 | m' | 0 | 0
Daun Pintu Kaca Tempered 12 mm | 4.68 | m2 | 0 | 0
Pull handle stainless steel SUS 304 | 1 | set | 0 | 0
Patch Lock | 1 | unit | 0 | 0
Floor hinge | 1 | Set | 0 | 0
Patch Fitting | 2 | set | 0 | 0
Covering plate | 1 | Set | 0 | 0
stiker sunblast | 2.124 | m2 | 0 | 0
|  |  | TOTAL | 0
Pintu P2
Pemasangan Kusen Alumunium 4" Tebal 1.2 mm Fin. Powder Coating | 7 | m' | 0 | 0
Pemasangan Daun Pintu Engineering Door | 1.648 | m2 | 0 | 0
kaca bening 5 mm | 0.2176 | m2 | 0 | 0
Pemasangan Engsel | 5 | buah | 0 | 0
Pemasangan Lever Handle | 1 | buah | 0 | 0
Pemasangan Lockcase | 1 | buah | 0 | 0
Pemasangan Cylinder | 1 | buah | 0 | 0
Pemasangan Door Closer | 2 | buah | 0 | 0
Pemasangan Flush Bolt | 1 | buah
|  |  | TOTAL | 0
Pintu P3
Pemasangan Kusen UPVC | 5.49 | m' | 0 | 0
Pemasangan Daun Pintu UPVC | 2.46 | m2 | 0 | 0
Pemasangan Engsel | 6 | buah | 0 | 0
Pemasangan Pull Handle Stainless Steel | 1 | buah | 0 | 0
Pemasangan Lockcase | 1 | buah | 0 | 0
Pemasangan Cylinder | 1 | buah | 0 | 0
Pemasangan Door Closer | 0 | buah | 0 | 0
|  |  | TOTAL | 0
Pintu PT1
Pemasangan Kusen Alumunium 4" Tebal 1.2 mm Fin. Powder Coating | 7 | m' | 0 | 0
Pemasangan Daun Pintu Alumunium 4" Tebal 1.2 mm (Powder Coating) | 1.68 | m2 | 0 | 0
kaca bening 5 mm | 0.2176 | m2 | 0 | 0
Pemasangan Engsel | 5 | buah | 0 | 0
Pemasangan Lever Handle | 1 | buah | 0 | 0
Pemasangan Lockcase | 1 | buah | 0 | 0
Pemasangan Cylinder | 1 | buah | 0 | 0
|  |  | TOTAL | 0
Pintu PB1
Pemasangan Kusen Besi 120x70x2mm Fin. Cat Besi | 1 | UNIT | 0 | 0
Pemasangan Daun Pintu Plat Besi t=2mm Fin. Cat Besi + Kaca Bening 5mm | 4.6008 | m2
Pemasangan Engsel | 6 | buah | 0
Pemasangan Pull Handle | 2 | buah
Pemasangan Door Closer | 1 | buah | 0
|  |  | TOTAL | 0
Pintu Jendela PJ1
Pemasangan Kusen Alumunium 4" Tebal 1.2 mm Fin. Powder Coating | 12.22 | m' | #REF! | #REF!
Pemasangan Daun Pintu Solid Engineering fin HPL | 3.9744 | m2 | 0 | 0
kaca bening 8 mm | 3.0084 | m2 | #REF! | #REF!
Pemasangan Engsel | 3 | buah | #REF! | #REF!
Pemasangan Pull Handle Stainless Steel | 1 | buah | #REF! | #REF!
Pemasangan Lockcase | 1 | buah | #REF! | #REF!
Pemasangan Cylinder | 1 | buah | #REF! | #REF!
Pemasangan Door Closer | 1 | buah | #REF! | #REF!
|  |  | TOTAL | #REF!
Pintu Jendela PJ2
Pemasangan Kusen Alumunium 4" Tebal 1.2 mm Fin. Powder Coating | 35.37 | m' | #REF! | #REF!
Pemasangan Daun Pintu Kusen Alumunium 4" Tebal 1.2 mm (Powder Coating) + Kaca Bening Tebal 8 mm | 2.115 | m2 | #REF! | #REF!
kaca bening 8 mm | 13.846 | m2 | #REF! | #REF!
Pemasangan Engsel | 3 | buah | #REF! | #REF!
Pemasangan Pull Handle Stainless Steel | 1 | buah | #REF! | #REF!
Pemasangan Lockcase | 1 | buah | #REF! | #REF!
Pemasangan Cylinder | 1 | buah | #REF! | #REF!
Pemasangan Door Closer | 1 | buah | #REF! | #REF!
|  |  | TOTAL | #REF!
Pintu Jendela PJ3
Pemasangan Kusen Alumunium 4" Tebal 1.2 mm Fin. Powder Coating | 26 | m' | #REF! | #REF!
Pemasangan Daun Pintu Kusen Alumunium 4" Tebal 1.2 mm (Powder Coating) + Kaca Bening Tebal 8 mm | 12.992 | m2 | #REF! | #REF!
Pemasangan Engsel Geser | 2.77 | m' | #REF! | #REF!
Pemasangan Pull Handle Stainless Steel |  | buah | #REF! | #REF!
Pemasangan Lockcase |  | buah | #REF! | #REF!
Pemasangan Cylinder |  | buah | #REF! | #REF!
Pemasangan Door Closer |  | buah | #REF! | #REF!
|  |  | TOTAL | #REF!
Pintu Jendela PJ4
Pemasangan Kusen Alumunium 4" Tebal 1.2 mm Fin. Powder Coating | 6.64 | m' | #REF! | #REF!
Pemasangan Daun Pintu Kusen Alumunium 4" Tebal 1.2 mm (Powder Coating) + Kaca Bening Tebal 8 mm | 2.115 | m2 | #REF! | #REF!
kaca bening 8 mm | 0.96 | m2 | #REF! | #REF!
Pemasangan Engsel pintu | 3 | m' | #REF! | #REF!
Pemasangan Pull Handle Stainless Steel | 1 | buah | #REF! | #REF!
Pemasangan Lockcase | 1 | buah | #REF! | #REF!
Pemasangan Cylinder | 1 | buah | #REF! | #REF!
Pemasangan Door Closer | 1 | buah | #REF! | #REF!
|  |  | TOTAL | #REF!
Jendela J1
Pemasangan Kusen Alumunium 4" Tebal 1.2 mm Fin. Powder Coating | 5.3 | m' | 0 | 0
kaca bening 5 mm | 0.936 | m2 | 0 | 0
Pemasangan Engsel | 2 | buah | 0 | 0
Pemasangan Rambuncis | 1 | buah | 0 | 0
|  |  | TOTAL | 0
Jendela BV1
Pemasangan Kusen Alumunium 4" Tebal 1.2 mm Fin. Powder Coating | 2.688 | m' | 0 | 0
kaca bening 5 mm | 0.19798 | m2 | 0 | 0
|  |  | TOTAL | 0
Jendela J3
Pemasangan Kusen Alumunium 4" Tebal 1.2 mm Fin. Powder Coating | 18.68 | m' | 0 | 0
Pemasangan Daun Jendela Kusen Alumunium 4" Tebal 1.2 mm (Powder Coating) + Kaca Bening Tebal 8 mm | 10.3896 | m2 | 0 | 0
|  |  | TOTAL | 0
Jendela J4
Pemasangan Kusen Alumunium 4" Tebal 1.2 mm Fin. Powder Coating | 7.7 | m' | 0 | 0
Pemasangan Daun Jendela Kusen Alumunium 4" Tebal 1.2 mm (Powder Coating) + Kaca Bening Tebal 8 mm | 3.2526 | m2 | 0 | 0
|  |  | TOTAL | 0
Jendela J5
Pemasangan Kusen Alumunium 4" Tebal 1.2 mm Fin. Powder Coating | 29.48 | m' | 0 | 0
Pemasangan Daun Jendela Kusen Alumunium 4" Tebal 1.2 mm (Powder Coating) + Kaca Bening Tebal 8 mm | 17.316 | m2 | 0 | 0
|  |  | TOTAL | 0
Jendela J6
Pemasangan Kusen Alumunium 4" Tebal 1.2 mm Fin. Powder Coating | 34.88 | m' | 0 | 0
Pemasangan Daun Jendela Kusen Alumunium 4" Tebal 1.2 mm (Powder Coating) + Kaca Bening Tebal 8 mm | 20.7792 | m2 | 0 | 0
|  |  | TOTAL | 0
Boven BV1
Pemasangan Kusen Alumunium 4" Tebal 1.2 mm Fin. Powder Coating | 8.15 | m' | 0 | 0
kaca bening 8 mm | 3.34 | m2 | 0 | 0
|  |  | TOTAL | 0
Boven BV2
kaca bening 8 mm | 2.32 | m2 | 0 | 0
|  |  | TOTAL | 0
Boven BV3
kaca bening 8 mm | 4.284 | m2 | 0 | 0
|  |  | TOTAL | 0
Boven BV4
kaca bening 8 mm | 2.142 | m2 | 0 | 0
|  |  | TOTAL | 0

## ANL (hidden)
DAFTAR ANALISA BIAYA KONSTRUKSI
BANGUNAN GEDUNG DAN PERUMAHAN
| A.2.2.1.1. | (K3) Pembuatan 1 m2 pagar sementara dari kayu tinggi 2 meter
|  | No | Uraian | Kode | Satuan | Koefisien | Harga Satuan (Rp.) | Jumlah Harga (Rp.)
|  | A | TENAGA
|  |  | Pekerja | L.01.01 | OH | 0.4 | 0 | 0
|  |  | Tukang Kayu | L.02.04 | OH | 0.2 | 0 | 0
|  |  | Kepala Tukang | L.03.01 | OH | 0.02 | 0 | 0
|  |  | Mandor | L.04.01 | OH | 0.02 | 0 | 0
(K3) Pembersihan 1 m2 lapangan dan perataan | [5 empty] | JUMLAH TENAGA KERJA |  | 0
Air & listrik kerja |  | B | BAHAN
|  |  | Dolken kayu Ø 8-10/400 cm |  | Batang | 1.25 | 0 | 0
|  |  | Semen portland |  | Kg | 5 | 0 | 0
|  |  | Pasir beton |  | m3 | 0.005 | 0 | 0
|  |  | Koral beton |  | m3 | 0.009 | 0 | 0
|  |  | Kayu 5/7 kls III |  | m3 | 0.072 | 0 | 0
|  |  | Paku biasa |  | Kg | 0.06 | 0 | 0
|  |  | Residu |  | Liter | 0.4 | 0 | 0
[6 empty] | JUMLAH HARGA BAHAN |  | 0
|  | C | PERALATAN
[6 empty] | JUMLAH HARGA ALAT |  | 0
|  | D | Jumlah (A+B+C) |  |  |  |  | 0
|  | E | Overhead & Profit 10% |  |  | 10% |  | 0
|  | F | Harga Satuan Pekerjaan (D+E) |  |  |  | 0 | 0
| A.2.2.1.2 | (K3) Pembuatan 1 m2 pagar sementara dari seng gelombang tinggi 2 meter
|  | No | Uraian | Kode | Satuan | Koefisien | Harga Satuan (Rp.) | Jumlah Harga (Rp.)
|  | A | TENAGA |  |  |  | 0 | 0
|  |  | Pekerja | L.01.01 | OH | 0.2 | 0 | 0
|  |  | Tukang Kayu | L.02.04 | OH | 0.4 | 0 | 0
|  |  | Kepala Tukang | L.03.01 | OH | 0.02 | 0 | 0
|  |  | Mandor | L.04.01 | OH | 0.02 | 0 | 0
[6 empty] | JUMLAH TENAGA KERJA |  | 0
|  | B | BAHAN
|  |  | Dolken kayu Ø 8-10/400 cm |  | Batang | 1.25 | 0 | 0
|  |  | Semen portland |  | Kg | 2.5 | 0 | 0
|  |  | Seng gelombang |  | Lbr | 1.2 | 0 | 0
|  |  | Pasir beton |  | m3 | 0.005 | 0 | 0
|  |  | Koral beton |  | m3 | 0.009 | 0 | 0
|  |  | Kayu 5/7 |  | m3 | 0.072 | 0 | 0
|  |  | Paku biasa |  | Kg | 0.06 | 0 | 0
|  |  | Meni besi |  | Liter | 0.45 | 0 | 0
[6 empty] | JUMLAH HARGA BAHAN |  | 0
|  | C | PERALATAN |  |  |  | 0
[6 empty] | JUMLAH HARGA ALAT |  | 0
|  | D | Jumlah (A+B+C) |  |  |  |  | 0
|  | E | Overhead & Profit 10% |  |  | 10% |  | 0
|  | F | Harga Satuan Pekerjaan (D+E) |  |  |  | 0 | 0
| A.2.2.1.3. | Pembuatan 1 m2 pagar sementara dari kawat duri tinggi 1,8 meter
|  | No | Uraian | Kode | Satuan | Koefisien | Harga Satuan (Rp.) | Jumlah Harga (Rp.)
|  | A | TENAGA |  |  |  | 0 | 0
|  |  | Pekerja | L.01.01 | OH | 0.2 | 0 | 0
|  |  | Tukang Kayu | L.02.04 | OH | 0.3 | 0 | 0
|  |  | Kepala Tukang | L.03.01 | OH | 0.02 | 0 | 0
|  |  | Mandor | L.04.01 | OH | 0.02 | 0 | 0
[6 empty] | JUMLAH TENAGA KERJA |  | 0
|  | B | BAHAN |  |  |  | 0 | 0
|  |  | Dolken kayu Ø 8-10/400 cm |  | Batang | 1 | 0 | 0
|  |  | Semen portland |  | Kg | 2 | 0 | 0
|  |  | Kawat duri |  | M’ | 25 | 0 | 0
|  |  | Pasir beton |  | m3 | 0.005 | 0 | 0
|  |  | Koral beton |  | m3 | 0.009 | 0 | 0
|  |  | Paku biasa 2” - 5” |  | Kg | 0.06 | 0 | 0
[6 empty] | JUMLAH HARGA BAHAN |  | 0
|  | C | PERALATAN |  |  |  | 0 | 0
[6 empty] | JUMLAH HARGA ALAT |  | 0
|  | D | Jumlah (A+B+C) |  |  |  | 0 | 0
|  | E | Overhead & Profit 10% |  |  | 10% |  | 0
|  | F | Harga Satuan Pekerjaan (D+E) |  |  |  | 0 | 0
| A.2.2.1.4. | Pengukuran dan pemasangan 1 m’ Bouwplank
|  | No | Uraian | Kode | Satuan | Koefisien | Harga Satuan (Rp.) | Jumlah Harga (Rp.)
|  | A | TENAGA |  |  |  | 0 | 0
|  |  | Pekerja | L.01.01 | OH | 0.1 | 0 | 0
|  |  | Tukang Kayu | L.02.04 | OH | 0.1 | 0 | 0
|  |  | Kepala Tukang | L.03.01 | OH | 0.01 | 0 | 0
|  |  | Mandor | L.04.01 | OH | 0.005 | 0 | 0
[6 empty] | JUMLAH TENAGA KERJA |  | 0
|  | B | BAHAN |  |  |  | 0 | 0
|  |  | Kayu balok 5/7 |  | m3 | 0.012 | 0 | 0
|  |  | Paku 2”-3” |  | Kg | 0.02 | 0 | 0
|  |  | Kayu papan 3/20 |  | m3 | 0.007 | 0 | 0
[6 empty] | JUMLAH HARGA BAHAN |  | 0
|  | C | PERALATAN |  |  |  | 0 | 0
[6 empty] | JUMLAH HARGA ALAT |  | 0
|  | D | Jumlah (A+B+C) |  |  |  | 0 | 0
|  | E | Overhead & Profit 10% |  |  | 10% |  | 0
|  | F | Harga Satuan Pekerjaan (D+E) |  |  |  | 0 | 0
| A.2.2.1.5. | (K3) Pembuatan 1 m2 kantor sementara lantai plesteran
|  | No | Uraian | Kode | Satuan | Koefisien | Harga Satuan (Rp.) | Jumlah Harga (Rp.)
|  | A | TENAGA
|  |  | Pekerja | L.01.01 | OH | 2 | 0 | 0
|  |  | Tukang Kayu | L.02.04 | OH | 2 | 0 | 0
|  |  | Tukang batu | L.02.03 | OH | 1 | 0 | 0
|  |  | Kepala Tukang | L.03.01 | OH | 0.3 | 0 | 0
|  |  | Mandor | L.04.01 | OH | 0.05 | 0 | 0
[6 empty] | JUMLAH TENAGA KERJA |  | 0
|  | B | BAHAN |  |  |  | 0 | 0
|  |  | Dolken kayu Ø 8-10/400 cm |  | Batang | 1.25 | 0 | 0
|  |  | Kayu balok 5/7 |  | m3 | 0.18 | 0 | 0
|  |  | Paku biasa |  | Kg | 0.08 | 0 | 0
|  |  | Besi strip |  | Kg | 1.1 | 0 | 0
|  |  | Semen portland |  | Kg | 35 | 0 | 0
|  |  | Pasir pasang |  | m3 | 0.15 | 0 | 0
|  |  | Pasir beton |  | m3 | 0.1 | 0 | 0
|  |  | Koral beton |  | m3 | 0.15 | 0 | 0
|  |  | Bata merah |  | Bh | 30 | 0 | 0
|  |  | Seng plat BJLS 20 |  | Lbr | 0.25 | 0 | 0
|  |  | Jendela naco |  | Bh | 2 | 0 | 0
|  |  | Kaca polos |  | m2 | 0.08 | 0 | 0
|  |  | Kunci tanam 2 Slag |  | Bh | 0.15 | 0 | 0
|  |  | Plywood 4 mm |  | Lbr | 0.06 | 0 | 0
[6 empty] | JUMLAH HARGA BAHAN |  | 0
|  | C | PERALATAN |  |  |  | 0 | 0
[6 empty] | JUMLAH HARGA ALAT |  | 0
|  | D | Jumlah (A+B+C) |  |  |  | 0 | 0
|  | E | Overhead & Profit 10% |  |  | 10% |  | 0
|  | F | Harga Satuan Pekerjaan (D+E) |  |  |  | 0 | 0
| A.2.2.1.6. | (K3) Pembuatan 1 m2 rumah jaga (konstruksi kayu )
|  | No | Uraian | Kode | Satuan | Koefisien | Harga Satuan (Rp.) | Jumlah Harga (Rp.)
|  | A | TENAGA |  |  |  | 0 | 0
|  |  | Pekerja | L.01.01 | OH | 1 | 0 | 0
|  |  | Tukang Kayu | L.02.04 | OH | 1.5 | 0 | 0
|  |  | Kepala tukang | L.03.01 | OH | 0.15 | 0 | 0
|  |  | Mandor | L.04.01 | OH | 0.05 | 0 | 0
[6 empty] | JUMLAH TENAGA KERJA |  | 0
|  | B | BAHAN
|  |  | Dolken kayu Ø 8-10/400 cm |  | Batang | 3 | 0 | 0
|  |  | Kayu Kelas III |  | m3 | 0.276 | 0 | 0
|  |  | Paku biasa |  | Kg | 0.7 | 0 | 0
|  |  | Seng gelombang |  | Lbr | 1.5 | 0 | 0
[6 empty] | JUMLAH HARGA BAHAN |  | 0
|  | C | PERALATAN |  |  |  | 0 | 0
[6 empty] | JUMLAH HARGA ALAT |  | 0
|  | D | Jumlah (A+B+C) |  |  |  | 0 | 0
|  | E | Overhead & Profit 10% |  |  | 10% |  | 0
|  | F | Harga Satuan Pekerjaan (D+E) |  |  |  | 0 | 0
| A.2.2.1.7. | (K3) Pembuatan 1 m2 gudang semen dan peralatan
|  | No | Uraian | Kode | Satuan | Koefisien | Harga Satuan (Rp.) | Jumlah Harga (Rp.)
|  | A | TENAGA |  |  |  | 0 | 0
|  |  | Pekerja | L.01.01 | OH | 1 | 0 | 0
|  |  | Tukang Kayu | L.02.04 | OH | 2 | 0 | 0
|  |  | Kepala Tukang | L.03.01 | OH | 0.2 | 0 | 0
|  |  | Mandor | L.04.01 | OH | 0.05 | 0 | 0
[6 empty] | JUMLAH TENAGA KERJA |  | 0
|  | B | BAHAN |  |  |  | 0 | 0
|  |  | Dolken kayu Ø 8-10/400 cm |  | Batang | 1.7 | 0 | 0
|  |  | Kayu Kelas III |  | m3 | 0.21 | 0 | 0
|  |  | Paku biasa |  | Kg | 0.3 | 0 | 0
|  |  | Semen portland |  | Kg | 10.5 | 0 | 0
|  |  | Pasir beton |  | m3 | 0.03 | 0 | 0
|  |  | Koral beton |  | m3 | 0.05 | 0 | 0
|  |  | Seng gelombang |  | Lbr | 1.5 | 0 | 0
|  |  | Seng plat |  | Lbr | 0.25 | 0 | 0
[6 empty] | JUMLAH HARGA BAHAN |  | 0
|  | C | PERALATAN |  |  |  | 0 | 0
[6 empty] | JUMLAH HARGA ALAT |  | 0
|  | D | Jumlah (A+B+C) |  |  |  | 0 | 0
|  | E | Overhead & Profit 10% |  |  | 10% |  | 0
|  | F | Harga Satuan Pekerjaan (D+E) |  |  |  | 0 | 0
| A.2.2.1.8. | (K3) Pembuatan 1 m2 bedeng pekerja
|  | No | Uraian | Kode | Satuan | Koefisien | Harga Satuan (Rp.) | Jumlah Harga (Rp.)
|  | A | TENAGA
|  |  | Pekerja | L.01.01 | OH | 1 | 0 | 0
|  |  | Tukang Kayu | L.02.04 | OH | 2 | 0 | 0
|  |  | Kepala Tukang | L.03.01 | OH | 0.2 | 0 | 0
|  |  | Mandor | L.04.01 | OH | 0.05 | 0 | 0
[6 empty] | JUMLAH TENAGA KERJA |  | 0
|  | B | BAHAN
|  |  | Dolken kayu Ø 8-10/400 cm |  | Batang | 1.25 | 0 | 0
|  |  | Kayu |  | m3 | 0.186 | 0 | 0
|  |  | Paku biasa |  | Kg | 0.3 | 0 | 0
|  |  | Semen portland |  | Kg | 18 | 0 | 0
|  |  | Pasir beton |  | m3 | 0.03 | 0 | 0
|  |  | Koral beton |  | m3 | 0.05 | 0 | 0
|  |  | Seng gelombang |  | Lbr | 1.5 | 0 | 0
|  |  | Plywood 4 mm |  | Lbr | 1.35 | 0 | 0
[6 empty] | JUMLAH HARGA BAHAN |  | 0
|  | C | PERALATAN |  |  |  | 0 | 0
[6 empty] | JUMLAH HARGA ALAT |  | 0
|  | D | Jumlah (A+B+C) |  |  |  | 0 | 0
|  | E | Overhead & Profit 10% |  |  | 10% |  | 0
|  | F | Harga Satuan Pekerjaan (D+E) |  |  |  | 0 | 0
| A.2.2.1.9. | (K3) Pembersihan 1 m2 lapangan dan perataan
|  | No | Uraian | Kode | Satuan | Koefisien | Harga Satuan (Rp.) | Jumlah Harga (Rp.)
|  | A | TENAGA |  |  |  | 0
|  |  | Pekerja | L.01.01 | OH | 0.1 | 0 | 0
|  |  | Mandor | L.04.01 | OH | 0.05 | 0 | 0
[6 empty] | JUMLAH TENAGA KERJA |  | 0
|  | B | BAHAN |  |  |  | 0
JUMLAH HARGA BAHAN
|  | C | PERALATAN |  |  |  | 0 | 0
[6 empty] | JUMLAH HARGA ALAT |  | 0
|  | D | Jumlah (A+B+C) |  |  |  | 0 | 0
|  | E | Overhead & Profit 10% |  |  | 10% |  | 0
|  | F | Harga Satuan Pekerjaan (D+E) |  |  |  | 0 | 0
| A.2.2.1.10. | (K3) Pembuatan 1 m2 steger/perancah dari bambu
|  | No | Uraian | Kode | Satuan | Koefisien | Harga Satuan (Rp.) | Jumlah Harga (Rp.)
|  | A | TENAGA
|  |  | Pekerja | L.01.01 | OH | 1 | 0 | 0
|  |  | Tukang Kayu | L.02.04 | OH | 2 | 0 | 0
|  |  | Kepala Tukang | L.03.01 | OH | 0.2 | 0 | 0
|  |  | Mandor | L.04.01 | OH | 0.05 | 0 | 0
[6 empty] | JUMLAH TENAGA KERJA |  | 0
|  | B | BAHAN
|  |  | Bambu diameter 6 - 8 / 600 cm |  | Batang | 1.25 | 0 | 0
|  |  | Tali ijuk |  | Kg | 0.186 | 0 | 0
[6 empty] | JUMLAH HARGA BAHAN |  | 0
|  | C | PERALATAN |  |  |  | 0 | 0
[6 empty] | JUMLAH HARGA ALAT |  | 0
|  | D | Jumlah (A+B+C) |  |  |  | 0 | 0
|  | E | Overhead & Profit 10% |  |  | 10% |  | 0
|  | F | Harga Satuan Pekerjaan (D+E) |  |  |  | 0 | 0
| A.2.2.1.11. | Pembuatan 1 buah kotak adukan ukuran 40cm x50cm x25cm
|  | No | Uraian | Kode | Satuan | Koefisien | Harga Satuan (Rp.) | Jumlah Harga (Rp.)
|  | A | TENAGA |  |  |  | 0 | 0
|  |  | Tukang Kayu | L.02.04 | OH | 0.3 | 0 | 0
|  |  | Kepala Tukang | L.03.01 | OH | 0.03 | 0 | 0
[6 empty] | JUMLAH TENAGA KERJA |  | 0
|  | B | BAHAN |  |  |  | 0 | 0
|  |  | Kayu papan kelas III |  | m3 | 0.036 | 0 | 0
|  |  | Kayu balok 5/7 kelas III |  | m3 | 0.021 | 0 | 0
|  |  | Paku biasa |  | kg | 0.08 | 0 | 0
[6 empty] | JUMLAH HARGA BAHAN |  | 0
|  | C | PERALATAN |  |  |  | 0 | 0
[6 empty] | JUMLAH HARGA ALAT |  | 0
|  | D | Jumlah (A+B+C) |  |  |  | 0 | 0
|  | E | Overhead & Profit 10% |  |  | 10% |  | 0
|  | F | Harga Satuan Pekerjaan (D+E) |  |  |  | 0 | 0
| A.2.2.1.12. | Pembuatan 1 m2 jalan sementara
|  | No | Uraian | Kode | Satuan | Koefisien | Harga Satuan (Rp.) | Jumlah Harga (Rp.)
|  | A | TENAGA |  |  |  | 0 | 0
|  |  | Pekerja | L.01.01 | OH | 1 | 0 | 0
|  |  | Mandor | L.04.01 | OH | 0.005 | 0 | 0
[6 empty] | JUMLAH TENAGA KERJA |  | 0
|  | B | BAHAN |  |  |  | 0 | 0
|  |  | Batu belah |  | m3 | 0.15 | 0 | 0
|  |  | Batu pecah |  | m3 | 0.09 | 0 | 0
|  |  | Pasir pasang |  | m3 | 0.01 | 0 | 0
[6 empty] | JUMLAH HARGA BAHAN |  | 0
|  | C | PERALATAN |  |  |  | 0 | 0
[6 empty] | JUMLAH HARGA ALAT |  | 0
|  | D | Jumlah (A+B+C) |  |  |  | 0 | 0
|  | E | Overhead & Profit 10% |  |  | 10% |  | 0
|  | F | Harga Satuan Pekerjaan (D+E) |  |  |  | 0 | 0
| A.2.2.1.13. | Pembongkaran 1 m3 beton bertulang
|  | No | Uraian | Kode | Satuan | Koefisien | Harga Satuan (Rp.) | Jumlah Harga (Rp.)
|  | A | TENAGA
|  |  | Pekerja | L.01.01 | OH | 6.667 | 0 | 0
|  |  | Mandor | L.04.01 | OH | 0.666 | 0 | 0
[6 empty] | JUMLAH TENAGA KERJA |  | 0
|  | B | BAHAN |  |  |  | 0 | 0
[6 empty] | JUMLAH HARGA BAHAN |  | 0
|  | C | PERALATAN |  |  |  | 0 | 0
[6 empty] | JUMLAH HARGA ALAT |  | 0
|  | D | Jumlah (A+B+C) |  |  |  | 0 | 0
|  | E | Overhead & Profit 10% |  |  | 10% |  | 0
|  | F | Harga Satuan Pekerjaan (D+E) |  |  |  | 0 | 0
| A.2.2.1.14. | Pembongkaran 1 m3 dinding tembok bata
|  | No | Uraian | Kode | Satuan | Koefisien | Harga Satuan (Rp.) | Jumlah Harga (Rp.)
|  | A | TENAGA
|  |  | Pekerja | L.01.01 | OH | 6.667 | 0 | 0
|  |  | Mandor | L.04.01 | OH | 0.333 | 0 | 0
[6 empty] | JUMLAH TENAGA KERJA |  | 0
|  | B | BAHAN |  |  |  | 0 | 0
[6 empty] | JUMLAH HARGA BAHAN |  | 0
|  | C | PERALATAN |  |  |  | 0 | 0
[6 empty] | JUMLAH HARGA ALAT |  | 0
|  | D | Jumlah (A+B+C) |  |  |  | 0 | 0
|  | E | Overhead & Profit 10% |  |  | 10% |  | 0
|  | F | Harga Satuan Pekerjaan (D+E) |  |  |  | 0 | 0
| A.2.2.1.15. | Pemasangan 1 m2 pagar kawat jaring galvanis panjang 240 cm
|  | No | Uraian | Kode | Satuan | Koefisien | Harga Satuan (Rp.) | Jumlah Harga (Rp.)
|  | A | TENAGA
|  |  | Pekerja | L.01.01 | OH | 0.042 | 0 | 0
|  |  | Tukang | L.02.01 | OH | 0.004 | 0 | 0
|  |  | Kepala Tukang | L.03.01 | OH | 0.002 | 0 | 0
|  |  | Mandor | L.04.01 | OH | 0.042 | 0 | 0
[6 empty] | JUMLAH TENAGA KERJA |  | 0
|  | B | BAHAN |  |  |  | 0 | 0
|  |  | Kawat jaring |  | Lbr | 0.1434 | 0 | 0
[6 empty] | JUMLAH HARGA BAHAN |  | 0
|  | C | PERALATAN |  |  |  | 0 | 0
[6 empty] | JUMLAH HARGA ALAT |  | 0
|  | D | Jumlah (A+B+C) |  |  |  | 0 | 0
|  | E | Overhead & Profit 10% |  |  | 10% |  | 0
|  | F | Harga Satuan Pekerjaan (D+E) |  |  |  | 0 | 0
| A.2.2.1.16. | Pemasangan 1 m2 panel beton pracetak 5x50x240 cm
|  | No | Uraian | Kode | Satuan | Koefisien | Harga Satuan (Rp.) | Jumlah Harga (Rp.)
|  | A | TENAGA
|  |  | Pekerja | L.01.01 | OH | 0.375 | 0 | 0
|  |  | Tukang | L.02.01 | OH | 0.125 | 0 | 0
|  |  | Kepala Tukang | L.03.01 | OH | 0.012 | 0 | 0
|  |  | Mandor | L.04.01 | OH | 0.019 | 0 | 0
[6 empty] | JUMLAH TENAGA KERJA |  | 0
|  | B | BAHAN |  |  |  | 0 | 0
|  |  | Panel Beton Pracetak |  | Lbr | 0.986 | 0 | 0
|  |  | Kolom Beton Pracetak |  | Batang | 0.525 | 0 | 0
|  |  | Semen portland |  | Kg | 45 | 0 | 0
|  |  | Pasir beton |  | m3 | 0.074 | 0 | 0
|  |  | Koral |  | m3 | 0.146 | 0 | 0
[6 empty] | JUMLAH HARGA BAHAN |  | 0
|  | C | PERALATAN |  |  |  | 0 | 0
[6 empty] | JUMLAH HARGA ALAT |  | 0
|  | D | Jumlah (A+B+C) |  |  |  | 0 | 0
|  | E | Overhead & Profit 10% |  |  | 10% |  | 0
|  | F | Harga Satuan Pekerjaan (D+E) |  |  |  | 0 | 0
HARGA SATUAN PEKERJAAN TANAH
| A.2.3.1.1. | Penggalian 1 m3 tanah biasa sedalam 1 m dengan semi mekanis
|  | No | Uraian | Kode | Satuan | Koefisien | Harga Satuan (Rp.) | Jumlah Harga (Rp.)
|  | A | TENAGA |  |  |  | 0 | 0
|  |  | Pekerja | L.01.01 | OH | 0.135 | 0 | 0
|  |  | Mandor | L.04.01 | OH | 0.0135 | 0 | 0
[6 empty] | JUMLAH TENAGA KERJA |  | 0
|  | B | BAHAN |  |  |  | 0 | 0
[6 empty] | JUMLAH HARGA BAHAN |  | 0
|  | C | PERALATAN |  |  |  | 0 | 0
|  |  | Jack Hammer Drill1,5 KW + Genset 3 KWH |  | hari | 0.045 | 0 | 0
[6 empty] | JUMLAH HARGA ALAT |  | 0
|  | D | Jumlah (A+B+C) |  |  |  | 0 | 0
|  | E | Overhead & Profit 10% |  |  | 10% |  | 0
|  | F | Harga Satuan Pekerjaan (D+E) |  |  |  | 0 | 0
| A.2.3.1.2. | Penggalian 1 m3 tanah biasa sedalam 2 m
|  | No | Uraian | Kode | Satuan | Koefisien | Harga Satuan (Rp.) | Jumlah Harga (Rp.)
|  | A | TENAGA |  |  |  | 0 | 0
|  |  | Pekerja | L.01.01 | OH | 0.9 | 0 | 0
|  |  | Mandor | L.04.01 | OH | 0.045 | 0 | 0
[6 empty] | JUMLAH TENAGA KERJA |  | 0
|  | B | BAHAN |  |  |  | 0 | 0
[6 empty] | JUMLAH HARGA BAHAN |  | 0
|  | C | PERALATAN |  |  |  | 0 | 0
[6 empty] | JUMLAH HARGA ALAT |  | 0
|  | D | Jumlah (A+B+C) |  |  |  | 0 | 0
|  | E | Overhead & Profit 10% |  |  | 10% |  | 0
|  | F | Harga Satuan Pekerjaan (D+E) |  |  |  | 0 | 0
| A.2.3.1.3. | Menggali 1 m3 tanah biasa sedalam 3 m
|  | No | Uraian | Kode | Satuan | Koefisien | Harga Satuan (Rp.) | Jumlah Harga (Rp.)
|  | A | TENAGA |  |  |  | 0 | 0
|  |  | Pekerja | L.01.01 | OH | 1.05 | 0 | 0
|  |  | Mandor | L.04.01 | OH | 0.067 | 0 | 0
[6 empty] | JUMLAH TENAGA KERJA |  | 0
|  | B | BAHAN |  |  |  | 0 | 0
[6 empty] | JUMLAH HARGA BAHAN |  | 0
|  | C | PERALATAN |  |  |  | 0 | 0
[6 empty] | JUMLAH HARGA ALAT |  | 0
|  | D | Jumlah (A+B+C) |  |  |  | 0 | 0
|  | E | Overhead & Profit 10% |  |  | 10% |  | 0
|  | F | Harga Satuan Pekerjaan (D+E) |  |  |  | 0 | 0
| A.2.3.1.4. | Menggali 1 m3 tanah keras sedalam 1 m
|  | No | Uraian | Kode | Satuan | Koefisien | Harga Satuan (Rp.) | Jumlah Harga (Rp.)
|  | A | TENAGA |  |  |  | 0 | 0
|  |  | Pekerja | L.01.01 | OH | 1 | 0 | 0
|  |  | Mandor | L.04.01 | OH | 0.032 | 0 | 0
[6 empty] | JUMLAH TENAGA KERJA |  | 0
|  | B | BAHAN |  |  |  | 0 | 0
[6 empty] | JUMLAH HARGA BAHAN |  | 0
|  | C | PERALATAN |  |  |  | 0 | 0
[6 empty] | JUMLAH HARGA ALAT |  | 0
|  | D | Jumlah (A+B+C) |  |  |  | 0 | 0
|  | E | Overhead & Profit 10% |  |  | 10% |  | 0
|  | F | Harga Satuan Pekerjaan (D+E) |  |  |  | 0 | 0
| A.2.3.1.5. | Menggali 1 m3 tanah cadas sedalam 1 m
|  | No | Uraian | Kode | Satuan | Koefisien | Harga Satuan (Rp.) | Jumlah Harga (Rp.)
|  | A | TENAGA |  |  |  | 0 | 0
|  |  | Pekerja | L.01.01 | OH | 1.5 | 0 | 0
|  |  | Mandor | L.04.01 | OH | 0.06 | 0 | 0
[6 empty] | JUMLAH TENAGA KERJA |  | 0
|  | B | BAHAN |  |  |  | 0 | 0
[6 empty] | JUMLAH HARGA BAHAN |  | 0
|  | C | PERALATAN |  |  |  | 0 | 0
[6 empty] | JUMLAH HARGA ALAT |  | 0
|  | D | Jumlah (A+B+C) |  |  |  | 0 | 0
|  | E | Overhead & Profit 10% |  |  | 10% |  | 0
|  | F | Harga Satuan Pekerjaan (D+E) |  |  |  | 0 | 0
| A.2.3.1.6. | Menggali 1 m3 tanah lumpur sedalam 1 m
|  | No | Uraian | Kode | Satuan | Koefisien | Harga Satuan (Rp.) | Jumlah Harga (Rp.)
|  | A | TENAGA |  |  |  | 0 | 0
|  |  | Pekerja | L.01.01 | OH | 1.2 | 0 | 0
|  |  | Mandor | L.04.01 | OH | 0.045 | 0 | 0
[6 empty] | JUMLAH TENAGA KERJA |  | 0
|  | B | BAHAN |  |  |  | 0 | 0
[6 empty] | JUMLAH HARGA BAHAN |  | 0
|  | C | PERALATAN |  |  |  | 0 | 0
[6 empty] | JUMLAH HARGA ALAT |  | 0
|  | D | Jumlah (A+B+C) |  |  |  | 0 | 0
|  | E | Overhead & Profit 10% |  |  | 10% |  | 0
|  | F | Harga Satuan Pekerjaan (D+E) |  |  |  | 0 | 0
| A.2.3.1.7. | Pengerjaan stripping 1 m2 tanah tebing setinggi 1 meter
|  | No | Uraian | Kode | Satuan | Koefisien | Harga Satuan (Rp.) | Jumlah Harga (Rp.)
|  | A | TENAGA |  |  |  | 0 | 0
|  |  | Pekerja | L.01.01 | OH | 0.05 | 0 | 0
|  |  | Mandor | L.04.01 | OH | 0.005 | 0 | 0
[6 empty] | JUMLAH TENAGA KERJA |  | 0
|  | B | BAHAN |  |  |  | 0 | 0
[6 empty] | JUMLAH HARGA BAHAN |  | 0
|  | C | PERALATAN |  |  |  | 0 | 0
[6 empty] | JUMLAH HARGA ALAT |  | 0
|  | D | Jumlah (A+B+C) |  |  |  | 0 | 0
|  | E | Overhead & Profit 10% |  |  | 10% |  | 0
|  | F | Harga Satuan Pekerjaan (D+E) |  |  |  | 0 | 0
| A.2.3.1.8. | (K3) Pembuangan 1 m3 tanah sejauh 30 meter
|  | No | Uraian | Kode | Satuan | Koefisien | Harga Satuan (Rp.) | Jumlah Harga (Rp.)
|  | A | TENAGA |  |  |  | 0 | 0
|  |  | Pekerja | L.01.01 | OH | 0.33 | 0 | 0
|  |  | Mandor | L.04.01 | OH | 0.01 | 0 | 0
[6 empty] | JUMLAH TENAGA KERJA |  | 0
|  | B | BAHAN |  |  |  | 0 | 0
[6 empty] | JUMLAH HARGA BAHAN |  | 0
|  | C | PERALATAN |  |  |  | 0 | 0
[6 empty] | JUMLAH HARGA ALAT |  | 0
|  | D | Jumlah (A+B+C) |  |  |  | 0 | 0
|  | E | Overhead & Profit 10% |  |  | 10% |  | 0
|  | F | Harga Satuan Pekerjaan (D+E) |  |  |  | 0 | 0
| A.2.3.1.9. | Pengurugan kembali 1 m3 galian tanah Tanah Biasa Sedalam 1 M
Pengurugan kembali 1 m3 galian dihitung dari 1/3 kali dari koefisien pekerjaan galian
|  | No | Uraian | Kode | Satuan | Koefisien | Harga Satuan (Rp.) | Jumlah Harga (Rp.)
|  | A | TENAGA |  |  |  | 0 | 0
|  |  | Pekerja | L.01.01 | OH | 0.25 | 0 | 0
|  |  | Mandor | L.04.01 | OH | 0.025 | 0 | 0
[6 empty] | JUMLAH TENAGA KERJA |  | 0
|  | B | BAHAN |  |  |  | 0 | 0
[6 empty] | JUMLAH HARGA BAHAN |  | 0
|  | C | PERALATAN |  |  |  | 0 | 0
[6 empty] | JUMLAH HARGA ALAT |  | 0
|  | D | Jumlah (A+B+C) |  |  |  | 0 | 0
|  | E | Overhead & Profit 10% |  |  | 10% |  | 0
|  | F | Harga Satuan Pekerjaan (D+E) |  |  |  | 0 | 0
| A.2.3.1.10. | (K3) Pemadatan tanah 1 m3 tanah ( per 20 cm)
|  | No | Uraian | Kode | Satuan | Koefisien | Harga Satuan (Rp.) | Jumlah Harga (Rp.)
|  | A | TENAGA |  |  |  | 0 | 0
|  |  | Pekerja | L.01.01 | OH | 0.5 | 0 | 0
|  |  | Mandor | L.04.01 | OH | 0.05 | 0 | 0
[6 empty] | JUMLAH TENAGA KERJA |  | 0
|  | B | BAHAN |  |  |  | 0 | 0
[6 empty] | JUMLAH HARGA BAHAN |  | 0
|  | C | PERALATAN |  |  |  | 0 | 0
[6 empty] | JUMLAH HARGA ALAT |  | 0
|  | D | Jumlah (A+B+C) |  |  |  | 0 | 0
|  | E | Overhead & Profit 10% |  |  | 10% |  | 0
|  | F | Harga Satuan Pekerjaan (D+E) |  |  |  | 0 | 0
| A.2.3.1.11. | Pengurugan 1 m3 dengan pasir urug
|  | No | Uraian | Kode | Satuan | Koefisien | Harga Satuan (Rp.) | Jumlah Harga (Rp.)
|  | A | TENAGA |  |  |  | 0 | 0
|  |  | Pekerja | L.01.01 | OH | 0.3 | 0 | 0
|  |  | Mandor | L.04.01 | OH | 0.01 | 0 | 0
[6 empty] | JUMLAH TENAGA KERJA |  | 0
|  | B | BAHAN |  |  |  | 0 | 0
|  |  | Pasir urug |  | M3 | 1.2 | 0 | 0
[6 empty] | JUMLAH HARGA BAHAN |  | 0
|  | C | PERALATAN |  |  |  | 0 | 0
[6 empty] | JUMLAH HARGA ALAT |  | 0
|  | D | Jumlah (A+B+C) |  |  |  | 0 | 0
|  | E | Overhead & Profit 10% |  |  | 10% |  | 0
|  | F | Harga Satuan Pekerjaan (D+E) |  |  |  | 0 | 0
| A.2.3.1.11.a | Pengurugan 1 m3 dengan tanah urug
|  | No | Uraian | Kode | Satuan | Koefisien | Harga Satuan (Rp.) | Jumlah Harga (Rp.)
|  | A | TENAGA |  |  |  | 0 | 0
|  |  | Pekerja | L.01.01 | OH | 0.3 | 0 | 0
|  |  | Mandor | L.04.01 | OH | 0.01 | 0 | 0
[6 empty] | JUMLAH TENAGA KERJA |  | 0
|  | B | BAHAN |  |  |  | 0 | 0
|  |  | Tanah urug |  | M3 | 1.2 | 0 | 0
[6 empty] | JUMLAH HARGA BAHAN |  | 0
|  | C | PERALATAN |  |  |  | 0 | 0
[6 empty] | JUMLAH HARGA ALAT |  | 0
|  | D | Jumlah (A+B+C) |  |  |  | 0 | 0
|  | E | Overhead & Profit 10% |  |  | 10% |  | 0
|  | F | Harga Satuan Pekerjaan (D+E) |  |  |  | 0 | 0
| A.2.3.1.12. | Pemasangan 1 m3 lapisan pudel campuran 1KP:3PP:7TL
|  | No | Uraian | Kode | Satuan | Koefisien | Harga Satuan (Rp.) | Jumlah Harga (Rp.)
|  | A | TENAGA |  |  |  | 0 | 0
|  |  | Pekerja | L.01.01 | OH | 0.8 | 0 | 0
|  |  | Tukang | L.02.01 | OH | 0.4 | 0 | 0
|  |  | Kepala Tukang | L.03.01 | OH | 0.04 | 0 | 0
|  |  | Mandor | L.04.01 | OH | 0.08 | 0 | 0
[6 empty] | JUMLAH TENAGA KERJA |  | 0
|  | B | BAHAN |  |  |  | 0 | 0
|  |  | Kapur |  | m3 | 0.135 | 0 | 0
|  |  | Pasir Pasang |  | m3 | 0.4 | 0 | 0
|  |  | Tanah Liat |  | m3 | 0.948 | 0 | 0
[6 empty] | JUMLAH HARGA BAHAN |  | 0
|  | C | PERALATAN |  |  |  | 0 | 0
[6 empty] | JUMLAH HARGA ALAT |  | 0
|  | D | Jumlah (A+B+C) |  |  |  | 0 | 0
|  | E | Overhead & Profit 10% |  |  | 10% |  | 0
|  | F | Harga Satuan Pekerjaan (D+E) |  |  |  | 0 | 0
| A.2.3.1.13. | Pemasangan 1 m2 lapisan ijuk tebal 10 cm untuk bidang resapan
|  | No | Uraian | Kode | Satuan | Koefisien | Harga Satuan (Rp.) | Jumlah Harga (Rp.)
|  | A | TENAGA |  |  |  | 0 | 0
|  |  | Pekerja | L.01.01 | OH | 0.15 | 0 | 0
|  |  | Mandor | L.04.01 | OH | 0.015 | 0 | 0
[6 empty] | JUMLAH TENAGA KERJA |  | 0
|  | B | BAHAN |  |  |  | 0 | 0
|  |  | Ijuk |  | m3 | 6 | 0 | 0
[6 empty] | JUMLAH HARGA BAHAN |  | 0
|  | C | PERALATAN |  |  |  | 0 | 0
[6 empty] | JUMLAH HARGA ALAT |  | 0
|  | D | Jumlah (A+B+C) |  |  |  | 0 | 0
|  | E | Overhead & Profit 10% |  |  | 10% |  | 0
|  | F | Harga Satuan Pekerjaan (D+E) |  |  |  | 0 | 0
| A.2.3.1.14. | Pengurugan 1 m3 sirtu padat
|  | No | Uraian | Kode | Satuan | Koefisien | Harga Satuan (Rp.) | Jumlah Harga (Rp.)
|  | A | TENAGA |  |  |  | 0 | 0
|  |  | Pekerja | L.01.01 | OH | 0.25 | 0 | 0
|  |  | Mandor | L.04.01 | OH | 0.025 | 0 | 0
[6 empty] | JUMLAH TENAGA KERJA |  | 0
|  | B | BAHAN |  |  |  | 0 | 0
|  |  | Sirtu |  | m3 | 1.2 | 0 | 0
[6 empty] | JUMLAH HARGA BAHAN |  | 0
|  | C | PERALATAN |  |  |  | 0 | 0
[6 empty] | JUMLAH HARGA ALAT |  | 0
|  | D | Jumlah (A+B+C) |  |  |  | 0 | 0
|  | E | Overhead & Profit 10% |  |  | 10% |  | 0
|  | F | Harga Satuan Pekerjaan (D+E) |  |  |  | 0 | 0
HARGA SATUAN PEKERJAAN PONDASI
| A.3.2.1.1. | Pemasangan 1 m3 pondasi batu belah campuran 1SP : 3PP
|  | No | Uraian | Kode | Satuan | Koefisien | Harga Satuan (Rp.) | Jumlah Harga (Rp.)
|  | A | TENAGA |  |  |  | 0 | 0
|  |  | Pekerja | L.01.01 | OH | 1.5 | 0 | 0
|  |  | Tukang Batu | L.02.03 | OH | 0.75 | 0 | 0
|  |  | Kepala Tukang | L.03.01 | OH | 0.075 | 0 | 0
|  |  | Mandor | L.04.01 | OH | 0.075 | 0 | 0
[6 empty] | JUMLAH TENAGA KERJA |  | 0
|  | B | BAHAN |  |  |  | 0 | 0
|  |  | Batu belah |  | m3 | 1.2 | 0 | 0
|  |  | Semen portland |  | Kg | 202 | 0 | 0
|  |  | Pasir Pasang |  | m3 | 0.485 | 0 | 0
[6 empty] | JUMLAH HARGA BAHAN |  | 0
|  | C | PERALATAN |  |  |  | 0 | 0
[6 empty] | JUMLAH HARGA ALAT |  | 0
|  | D | Jumlah (A+B+C) |  |  |  | 0 | 0
|  | E | Overhead & Profit 10% |  |  | 10% |  | 0
|  | F | Harga Satuan Pekerjaan (D+E) |  |  |  | 0 | 0
| A.3.2.1.2. | Pemasangan 1 m3 pondasi batu belah campuran 1SP : 4PP
|  | No | Uraian | Kode | Satuan | Koefisien | Harga Satuan (Rp.) | Jumlah Harga (Rp.)
|  | A | TENAGA
|  |  | Pekerja | L.01.01 | OH | 1.5 | 0 | 0
|  |  | Tukang Batu | L.02.03 | OH | 0.75 | 0 | 0
|  |  | Kepala Tukang | L.03.01 | OH | 0.075 | 0 | 0
|  |  | Mandor | L.04.01 | OH | 0.075 | 0 | 0
[6 empty] | JUMLAH TENAGA KERJA |  | 0
|  | B | BAHAN |  |  |  | 0 | 0
|  |  | Batu belah |  | m3 | 1.2 | 0 | 0
|  |  | Semen portland |  | Kg | 163 | 0 | 0
|  |  | Pasir Pasang |  | m3 | 0.52 | 0 | 0
[6 empty] | JUMLAH HARGA BAHAN |  | 0
|  | C | PERALATAN |  |  |  | 0 | 0
[6 empty] | JUMLAH HARGA ALAT |  | 0
|  | D | Jumlah (A+B+C) |  |  |  | 0 | 0
|  | E | Overhead & Profit 10% |  |  | 10% |  | 0
|  | F | Harga Satuan Pekerjaan (D+E) |  |  |  | 0 | 0
| A.3.2.1.3. | Pemasangan 1 m3 pondasi batu belah campuran 1SP : 5PP
|  | No | Uraian | Kode | Satuan | Koefisien | Harga Satuan (Rp.) | Jumlah Harga (Rp.)
|  | A | TENAGA
|  |  | Pekerja | L.01.01 | OH | 1.5 | 0 | 0
|  |  | Tukang Batu | L.02.03 | OH | 0.75 | 0 | 0
|  |  | Kepala Tukang | L.03.01 | OH | 0.075 | 0 | 0
|  |  | Mandor | L.04.01 | OH | 0.075 | 0 | 0
[6 empty] | JUMLAH TENAGA KERJA |  | 0
|  | B | BAHAN |  |  |  | 0 | 0
|  |  | Batu belah |  | m3 | 1.2 | 0 | 0
|  |  | Semen portland |  | Kg | 136 | 0 | 0
|  |  | Pasir Pasang |  | m3 | 0.544 | 0 | 0
[6 empty] | JUMLAH HARGA BAHAN |  | 0
|  | C | PERALATAN |  |  |  | 0 | 0
[6 empty] | JUMLAH HARGA ALAT |  | 0
|  | D | Jumlah (A+B+C) |  |  |  | 0 | 0
|  | E | Overhead & Profit 10% |  |  | 10% |  | 0
|  | F | Harga Satuan Pekerjaan (D+E) |  |  |  | 0 | 0
| A.3.2.1.4. | Pemasangan 1 m3 pondasi batu belah campuran 1SP : 6PP
|  | No | Uraian | Kode | Satuan | Koefisien | Harga Satuan (Rp.) | Jumlah Harga (Rp.)
|  | A | TENAGA
|  |  | Pekerja | L.01.01 | OH | 1.5 | 0 | 0
|  |  | Tukang Batu | L.02.03 | OH | 0.75 | 0 | 0
|  |  | Kepala Tukang | L.03.01 | OH | 0.075 | 0 | 0
|  |  | Mandor | L.04.01 | OH | 0.075 | 0 | 0
[6 empty] | JUMLAH TENAGA KERJA |  | 0
|  | B | BAHAN |  |  |  | 0 | 0
|  |  | Batu belah |  | m3 | 1.2 | 0 | 0
|  |  | Semen portland |  | Kg | 117 | 0 | 0
|  |  | Pasir Pasang |  | m3 | 0.561 | 0 | 0
[6 empty] | JUMLAH HARGA BAHAN |  | 0
|  | C | PERALATAN |  |  |  | 0 | 0
[6 empty] | JUMLAH HARGA ALAT |  | 0
|  | D | Jumlah (A+B+C) |  |  |  | 0 | 0
|  | E | Overhead & Profit 10% |  |  | 10% |  | 0
|  | F | Harga Satuan Pekerjaan (D+E) |  |  |  | 0 | 0
| A.3.2.1.5. | Pemasangan 1 m3 pondasi batu belah campuran 1SP : 8PP
|  | No | Uraian | Kode | Satuan | Koefisien | Harga Satuan (Rp.) | Jumlah Harga (Rp.)
|  | A | TENAGA
|  |  | Pekerja | L.01.01 | OH | 1.5 | 0 | 0
|  |  | Tukang Batu | L.02.03 | OH | 0.75 | 0 | 0
|  |  | Kepala Tukang | L.03.01 | OH | 0.075 | 0 | 0
|  |  | Mandor | L.04.01 | OH | 0.075 | 0 | 0
[6 empty] | JUMLAH TENAGA KERJA |  | 0
|  | B | BAHAN |  |  |  | 0 | 0
|  |  | Batu belah |  | m3 | 1.2 | 0 | 0
|  |  | Semen portland |  | Kg | 91 | 0 | 0
|  |  | Pasir Pasang |  | m3 | 0.584 | 0 | 0
[6 empty] | JUMLAH HARGA BAHAN |  | 0
|  | C | PERALATAN |  |  |  | 0 | 0
[6 empty] | JUMLAH HARGA ALAT |  | 0
|  | D | Jumlah (A+B+C) |  |  |  | 0 | 0
|  | E | Overhead & Profit 10% |  |  | 10% |  | 0
|  | F | Harga Satuan Pekerjaan (D+E) |  |  |  | 0 | 0
| A.3.2.1.6. | Pemasangan 1 m3 pondasi batu belah campuran 1SP : 1KP : 2PP
|  | No | Uraian | Kode | Satuan | Koefisien | Harga Satuan (Rp.) | Jumlah Harga (Rp.)
|  | A | TENAGA
|  |  | Pekerja | L.01.01 | OH | 1.5 | 0 | 0
|  |  | Tukang Batu | L.02.03 | OH | 0.75 | 0 | 0
|  |  | Kepala Tukang | L.03.01 | OH | 0.075 | 0 | 0
|  |  | Mandor | L.04.01 | OH | 0.075 | 0 | 0
[6 empty] | JUMLAH TENAGA KERJA |  | 0
|  | B | BAHAN
|  |  | Batu belah |  | m3 | 1.2 | 0 | 0
|  |  | Kapur |  | m3 | 0.17 | 0 | 0
|  |  | Semen portland |  | Kg | 170 | 0 | 0
|  |  | Pasir Pasang |  | m3 | 0.34 | 0 | 0
[6 empty] | JUMLAH HARGA BAHAN |  | 0
|  | C | PERALATAN |  |  |  | 0 | 0
[6 empty] | JUMLAH HARGA ALAT |  | 0
|  | D | Jumlah (A+B+C) |  |  |  | 0 | 0
|  | E | Overhead & Profit 10% |  |  | 10% |  | 0
|  | F | Harga Satuan Pekerjaan (D+E) |  |  |  | 0 | 0
| A.3.2.1.7. | Pemasangan 1 m3 pondasi batu belah campuran 1 SP : 3 KP : 10 PP
|  | No | Uraian | Kode | Satuan | Koefisien | Harga Satuan (Rp.) | Jumlah Harga (Rp.)
|  | A | TENAGA
|  |  | Pekerja | L.01.01 | OH | 1.5 | 0 | 0
|  |  | Tukang Batu | L.02.03 | OH | 0.75 | 0 | 0
|  |  | Kepala Tukang | L.03.01 | OH | 0.075 | 0 | 0
|  |  | Mandor | L.04.01 | OH | 0.075 | 0 | 0
[6 empty] | JUMLAH TENAGA KERJA |  | 0
|  | B | BAHAN
|  |  | Batu belah |  | m3 | 1.2 | 0 | 0
|  |  | Semen portland |  | Kg | 61 | 0 | 0
|  |  | Kapur |  | m3 | 0.147 | 0 | 0
|  |  | Pasir Pasang |  | m3 | 0.492 | 0 | 0
[6 empty] | JUMLAH HARGA BAHAN |  | 0
|  | C | PERALATAN |  |  |  | 0 | 0
[6 empty] | JUMLAH HARGA ALAT |  | 0
|  | D | Jumlah (A+B+C) |  |  |  | 0 | 0
|  | E | Overhead & Profit 10% |  |  | 10% |  | 0
|  | F | Harga Satuan Pekerjaan (D+E) |  |  |  | 0 | 0
| A.3.2.1.8. | Pemasangan 1 m3 pondasi batu belah campuran ¼ SP : 1 KP : 4PP
|  | No | Uraian | Kode | Satuan | Koefisien | Harga Satuan (Rp.) | Jumlah Harga (Rp.)
|  | A | TENAGA
|  |  | Pekerja | L.01.01 | OH | 1.5 | 0 | 0
|  |  | Tukang Batu | L.02.03 | OH | 0.75 | 0 | 0
|  |  | Kepala Tukang | L.03.01 | OH | 0.075 | 0 | 0
|  |  | Mandor | L.04.01 | OH | 0.075 | 0 | 0
[6 empty] | JUMLAH TENAGA KERJA |  | 0
|  | B | BAHAN
|  |  | Batu belah |  | m3 | 1.2 | 0 | 0
|  |  | Semen portland |  | Kg | 41 | 0 | 0
|  |  | Kapur |  | m3 | 0.131 | 0 | 0
|  |  | Pasir Pasang |  | m3 | 0.523 | 0 | 0
[6 empty] | JUMLAH HARGA BAHAN |  | 0
|  | C | PERALATAN |  |  |  | 0 | 0
[6 empty] | JUMLAH HARGA ALAT |  | 0
|  | D | Jumlah (A+B+C) |  |  |  | 0 | 0
|  | E | Overhead & Profit 10% |  |  | 10% |  | 0
|  | F | Harga Satuan Pekerjaan (D+E) |  |  |  | 0 | 0
| A.3.2.1.9. | Pemasangan 1 m3 batu kosong (anstamping)
|  | No | Uraian | Kode | Satuan | Koefisien | Harga Satuan (Rp.) | Jumlah Harga (Rp.)
|  | A | TENAGA
|  |  | Pekerja | L.01.01 | OH | 0.78 | 0 | 0
|  |  | Tukang Batu | L.02.03 | OH | 0.39 | 0 | 0
|  |  | Kepala Tukang | L.03.01 | OH | 0.039 | 0 | 0
|  |  | Mandor | L.04.01 | OH | 0.039 | 0 | 0
[6 empty] | JUMLAH TENAGA KERJA |  | 0
|  | B | BAHAN
|  |  | Batu belah |  | m3 | 1 | 0 | 0
|  |  | Pasir urug |  | m3 | 0.432 | 0 | 0
[6 empty] | JUMLAH HARGA BAHAN |  | 0
|  | C | PERALATAN |  |  |  | 0 | 0
[6 empty] | JUMLAH HARGA ALAT |  | 0
|  | D | Jumlah (A+B+C) |  |  |  | 0 | 0
|  | E | Overhead & Profit 10% |  |  | 10% |  | 0
|  | F | Harga Satuan Pekerjaan (D+E) |  |  |  | 0 | 0
| A.3.2.1.10. | (K3) Pemasangan 1 m3 pondasi siklop, 60% beton campuran 1SP : 2 PB : 3 Kr dan 40% batu belah
|  | No | Uraian | Kode | Satuan | Koefisien | Harga Satuan (Rp.) | Jumlah Harga (Rp.)
|  | A | TENAGA
|  |  | Pekerja | L.01.01 | OH | 3.4 | 0 | 0
|  |  | Tukang Batu | L.02.03 | OH | 0.85 | 0 | 0
|  |  | Kepala Tukang | L.03.01 | OH | 0.085 | 0 | 0
|  |  | Mandor | L.04.01 | OH | 0.17 | 0 | 0
[6 empty] | JUMLAH TENAGA KERJA |  | 0
|  | B | BAHAN
|  |  | Batu belah |  | m3 | 0.48 | 0 | 0
|  |  | Semen portland |  | Kg | 194 | 0 | 0
|  |  | Pasir Beton |  | m3 | 0.312 | 0 | 0
|  |  | Kerikil |  | m3 | 0.468 | 0 | 0
|  |  | Besi beton polos |  | Kg | 126 | 0 | 0
|  |  | Kawat beton |  | Kg | 1.8 | 0 | 0
[6 empty] | JUMLAH HARGA BAHAN |  | 0
|  | C | PERALATAN |  |  |  | 0 | 0
[6 empty] | JUMLAH HARGA ALAT |  | 0
|  | D | Jumlah (A+B+C) |  |  |  | 0 | 0
|  | E | Overhead & Profit 10% |  |  | 10% |  | 0
|  | F | Harga Satuan Pekerjaan (D+E) |  |  |  | 0 | 0
| A.3.2.1.11. | Pemasangan 1 m3 pondasi sumuran, diameter 100 cm
|  | No | Uraian | Kode | Satuan | Koefisien | Harga Satuan (Rp.) | Jumlah Harga (Rp.)
|  | A | TENAGA
|  |  | Pekerja | L.01.01 | OH | 2.4 | 0 | 0
|  |  | Tukang Batu | L.02.03 | OH | 0.8 | 0 | 0
|  |  | Kepala Tukang | L.03.01 | OH | 0.08 | 0 | 0
|  |  | Mandor | L.04.01 | OH | 0.119 | 0 | 0
[6 empty] | JUMLAH TENAGA KERJA |  | 0
|  | B | BAHAN
|  |  | Batu belah |  | m3 | 0.45 | 0 | 0
|  |  | Semen portland |  | Kg | 194 | 0 | 0
|  |  | Pasir Beton |  | m3 | 0.312 | 0 | 0
|  |  | Kerikil |  | m3 | 0.468 | 0 | 0
[6 empty] | JUMLAH HARGA BAHAN |  | 0
|  | C | PERALATAN |  |  |  | 0 | 0
[6 empty] | JUMLAH HARGA ALAT |  | 0
|  | D | Jumlah (A+B+C) |  |  |  | 0 | 0
|  | E | Overhead & Profit 10% |  |  | 10% |  | 0
|  | F | Harga Satuan Pekerjaan (D+E) |  |  |  | 0 | 0
| A.3.2.1.11.a | 1 m' Pengadan tiang pancang square 30x30
|  | No | Uraian | Kode | Satuan | Koefisien | Harga Satuan (Rp.) | Jumlah Harga (Rp.)
|  | A | TENAGA
|  |  | Pekerja | L.01.01 | OH |  | 0 | 0
|  |  | Tukang Batu | L.02.03 | OH |  | 0 | 0
|  |  | Kepala Tukang | L.03.01 | OH |  | 0 | 0
|  |  | Mandor | L.04.01 | OH |  | 0 | 0
[6 empty] | JUMLAH TENAGA KERJA |  | 0
|  | B | BAHAN
|  |  | Pengadan tiang pancang square 40x40 |  | m' | 1 | 0 | 0
[6 empty] | JUMLAH HARGA BAHAN |  | 0
|  | C | PERALATAN |  |  |  | 0 | 0
[6 empty] | JUMLAH HARGA ALAT |  | 0
|  | D | Jumlah (A+B+C) |  |  |  | 0 | 0
|  | E | Overhead & Profit 10% |  |  | 10% |  | 0
|  | F | Harga Satuan Pekerjaan (D+E) |  |  |  | 0 | 0
| A.3.2.1.11.b | Pemotongan 1 titik kepala tiang pancang
|  | No | Uraian | Kode | Satuan | Koefisien | Harga Satuan (Rp.) | Jumlah Harga (Rp.)
|  | A | TENAGA
|  |  | Pekerja | L.01.01 | OH |  | 0 | 0
|  |  | Tukang Batu | L.02.03 | OH |  | 0 | 0
|  |  | Kepala Tukang | L.03.01 | OH |  | 0 | 0
|  |  | Mandor | L.04.01 | OH |  | 0 | 0
[6 empty] | JUMLAH TENAGA KERJA |  | 0
|  | B | BAHAN
|  |  | Pengadan tiang pancang square 40x40 |  | ttk | 1 | 0 | 0
[6 empty] | JUMLAH HARGA BAHAN |  | 0
|  | C | PERALATAN |  |  |  | 0 | 0
[6 empty] | JUMLAH HARGA ALAT |  | 0
|  | D | Jumlah (A+B+C) |  |  |  | 0 | 0
|  | E | Overhead & Profit 10% |  |  | 10% |  | 0
|  | F | Harga Satuan Pekerjaan (D+E) |  |  |  | 0 | 0
| A.3.2.1.11.c | Test PDA
|  | No | Uraian | Kode | Satuan | Koefisien | Harga Satuan (Rp.) | Jumlah Harga (Rp.)
|  | A | TENAGA
|  |  | Pekerja | L.01.01 | OH |  | 0 | 0
|  |  | Tukang Batu | L.02.03 | OH |  | 0 | 0
|  |  | Kepala Tukang | L.03.01 | OH |  | 0 | 0
|  |  | Mandor | L.04.01 | OH |  | 0 | 0
[6 empty] | JUMLAH TENAGA KERJA |  | 0
|  | B | BAHAN
|  |  | Test PDA |  | ttk | 1 | 0 | 0
[6 empty] | JUMLAH HARGA BAHAN |  | 0
|  | C | PERALATAN |  |  |  | 0 | 0
[6 empty] | JUMLAH HARGA ALAT |  | 0
|  | D | Jumlah (A+B+C) |  |  |  | 0 | 0
|  | E | Overhead & Profit 10% |  |  | 10% |  | 0
|  | F | Harga Satuan Pekerjaan (D+E) |  |  |  | 0 | 0
| A.3.2.1.11.d | Pemasangan 1 ttk Crucuk Bambu Ø ± 10 cm
|  | No | Uraian | Kode | Satuan | Koefisien | Harga Satuan (Rp.) | Jumlah Harga (Rp.)
|  | A | TENAGA
|  |  | Pekerja | L.01.01 | OH | 0.045 | 0 | 0
|  |  | Tukang Batu | L.02.03 | OH | 0.012 | 0 | 0
|  |  | Kepala Tukang | L.03.01 | OH | 0.012 | 0 | 0
|  |  | Mandor | L.04.01 | OH | 0.006 | 0 | 0
[6 empty] | JUMLAH TENAGA KERJA |  | 0
|  | B | BAHAN
|  |  | Bambu Apus Ø 8-10 cm panjang 2 m |  | m | 2 | 0 | 0
[6 empty] | JUMLAH HARGA BAHAN |  | 0
|  | C | PERALATAN |  |  |  | 0 | 0
[6 empty] | JUMLAH HARGA ALAT |  | 0
|  | D | Jumlah (A+B+C) |  |  |  | 0 | 0
|  | E | Overhead & Profit 10% |  |  | 10% |  | 0
|  | F | Harga Satuan Pekerjaan (D+E) |  |  |  | 0 | 0
HARGA SATUAN PEKERJAAN BETON
| A.4.1.1.1 | Membuat 1 m3 beton mutu f’c = 7,4 MPa (K 100)
|  | No | Uraian | Kode | Satuan | Koefisien | Harga Satuan (Rp.) | Jumlah Harga (Rp.)
|  | A | TENAGA
|  |  | Pekerja | L.01.01 | OH | 1.65 | 0 | 0
|  |  | Tukang Batu | L.02.03 | OH | 0.275 | 0 | 0
|  |  | Kepala Tukang | L.03.01 | OH | 0.028 | 0 | 0
|  |  | Mandor | L.04.01 | OH | 0.083 | 0 | 0
[6 empty] | JUMLAH TENAGA KERJA |  | 0
|  | B | BAHAN
|  |  | Semen portland |  | kg | 247 | 0 | 0
|  |  | Pasir Beton |  | kg | 869 | 0 | 0
|  |  | Kerikil (Maks 30 mm) |  | kg | 999 | 0 | 0
|  |  | Air |  | Liter | 215 | 0 | 0
[6 empty] | JUMLAH HARGA BAHAN |  | 0
|  | C | PERALATAN |  |  |  | 0 | 0
[6 empty] | JUMLAH HARGA ALAT |  | 0
|  | D | Jumlah (A+B+C) |  |  |  | 0 | 0
|  | E | Overhead & Profit 10% |  |  | 10% |  | 0
|  | F | Harga Satuan Pekerjaan (D+E) |  |  |  | 0 | 0
| A.4.1.1.2 | Membuat 1 m3 beton mutu f’= 9,8 MPa (K 125)
|  | No | Uraian | Kode | Satuan | Koefisien | Harga Satuan (Rp.) | Jumlah Harga (Rp.)
|  | A | TENAGA
|  |  | Pekerja | L.01.01 | OH | 1.65 | 0 | 0
|  |  | Tukang Batu | L.02.03 | OH | 0.275 | 0 | 0
|  |  | Kepala Tukang | L.03.01 | OH | 0.028 | 0 | 0
|  |  | Mandor | L.04.01 | OH | 0.083 | 0 | 0
[6 empty] | JUMLAH TENAGA KERJA |  | 0
|  | B | BAHAN
|  |  | Semen portland |  | kg | 276 | 0 | 0
|  |  | Pasir Beton |  | kg | 828 | 0 | 0
|  |  | Kerikil (Maks 30 mm) |  | kg | 1012 | 0 | 0
|  |  | Air |  | Liter | 215 | 0 | 0
[6 empty] | JUMLAH HARGA BAHAN |  | 0
|  | C | PERALATAN |  |  |  | 0 | 0
[6 empty] | JUMLAH HARGA ALAT |  | 0
|  | D | Jumlah (A+B+C) |  |  |  | 0 | 0
|  | E | Overhead & Profit 10% |  |  | 10% |  | 0
|  | F | Harga Satuan Pekerjaan (D+E) |  |  |  | 0 | 0
| A.4.1.1.3 | Membuat 1 m3 beton mutu f’= 12,2 MPa (K 150)
|  | No | Uraian | Kode | Satuan | Koefisien | Harga Satuan (Rp.) | Jumlah Harga (Rp.)
|  | A | TENAGA
|  |  | Pekerja | L.01.01 | OH | 1.65 | 0 | 0
|  |  | Tukang Batu | L.02.03 | OH | 0.275 | 0 | 0
|  |  | Kepala Tukang | L.03.01 | OH | 0.028 | 0 | 0
|  |  | Mandor | L.04.01 | OH | 0.083 | 0 | 0
[6 empty] | JUMLAH TENAGA KERJA |  | 0
|  | B | BAHAN
|  |  | Semen portland |  | kg | 299 | 0 | 0
|  |  | Pasir Beton |  | kg | 799 | 0 | 0
|  |  | Kerikil (Maks 30 mm) |  | kg | 1017 | 0 | 0
|  |  | Air |  | Liter | 215 | 0 | 0
[6 empty] | JUMLAH HARGA BAHAN |  | 0
|  | C | PERALATAN |  |  |  | 0 | 0
[6 empty] | JUMLAH HARGA ALAT |  | 0
|  | D | Jumlah (A+B+C) |  |  |  | 0 | 0
|  | E | Overhead & Profit 10% |  |  | 10% |  | 0
|  | F | Harga Satuan Pekerjaan (D+E) |  |  |  | 0 | 0
CATATAN
Bobot isi pasir = 1.400 kg/m3, Bobot isi kerikil = 1.350 kg/m3, Buckling factor pasir = 20 %
| A.4.1.1.4 | Membuat 1 m3 lantai kerja beton mutu f’c = 7,4 MPa (K 100), slump (3-6) cm, w/c = 0,87
|  | No | Uraian | Kode | Satuan | Koefisien | Harga Satuan (Rp.) | Jumlah Harga (Rp.)
|  | A | TENAGA
|  |  | Pekerja | L.01.01 | OH | 1.2 | 0 | 0
|  |  | Tukang Batu | L.02.03 | OH | 0.2 | 0 | 0
|  |  | Kepala Tukang | L.03.01 | OH | 0.02 | 0 | 0
|  |  | Mandor | L.04.01 | OH | 0.06 | 0 | 0
[6 empty] | JUMLAH TENAGA KERJA |  | 0
|  | B | BAHAN
|  |  | Semen portland |  | kg | 230 | 0 | 0
|  |  | Pasir Beton |  | kg | 893 | 0 | 0
|  |  | Kerikil (Maks 30 mm) |  | kg | 1027 | 0 | 0
|  |  | Air |  | Liter | 200 | 0 | 0
[6 empty] | JUMLAH HARGA BAHAN |  | 0
|  | C | PERALATAN |  |  |  | 0 | 0
[6 empty] | JUMLAH HARGA ALAT |  | 0
|  | D | Jumlah (A+B+C) |  |  |  | 0 | 0
|  | E | Overhead & Profit 10% |  |  | 10% |  | 0
|  | F | Harga Satuan Pekerjaan (D+E) |  |  |  | 0 | 0
| A.4.1.1.5. | Membuat 1 m3 beton mutu f’ = 14,5 MPa (K 175), slump (12 ±2) cm, w/c = 0,66
|  | No | Uraian | Kode | Satuan | Koefisien | Harga Satuan (Rp.) | Jumlah Harga (Rp.)
|  | A | TENAGA
|  |  | Pekerja | L.01.01 | OH | 1.65 | 0 | 0
|  |  | Tukang Batu | L.02.03 | OH | 0.275 | 0 | 0
|  |  | Kepala Tukang | L.03.01 | OH | 0.028 | 0 | 0
|  |  | Mandor | L.04.01 | OH | 0.083 | 0 | 0
[6 empty] | JUMLAH TENAGA KERJA |  | 0
|  | B | BAHAN
|  |  | Semen portland |  | kg | 326 | 0 | 0
|  |  | Pasir Beton |  | kg | 760 | 0 | 0
|  |  | Kerikil (Maks 30 mm) |  | kg | 1029 | 0 | 0
|  |  | Air |  | Liter | 215 | 0 | 0
[6 empty] | JUMLAH HARGA BAHAN |  | 0
|  | C | PERALATAN |  |  |  | 0 | 0
[6 empty] | JUMLAH HARGA ALAT |  | 0
|  | D | Jumlah (A+B+C) |  |  |  | 0 | 0
|  | E | Overhead & Profit 10% |  |  | 10% |  | 0
|  | F | Harga Satuan Pekerjaan (D+E) |  |  |  | 0 | 0
| A.4.1.1.6 | Membuat 1 m3 beton mutu f’= 16,9 MPa (K 200), slump (120 ± 20) mm, w/c = 0,61
|  | No | Uraian | Kode | Satuan | Koefisien | Harga Satuan (Rp.) | Jumlah Harga (Rp.)
|  | A | TENAGA
|  |  | Pekerja | L.01.01 | OH | 1.65 | 0 | 0
|  |  | Tukang Batu | L.02.03 | OH | 0.275 | 0 | 0
|  |  | Kepala Tukang | L.03.01 | OH | 0.028 | 0 | 0
|  |  | Mandor | L.04.01 | OH | 0.083 | 0 | 0
[6 empty] | JUMLAH TENAGA KERJA |  | 0
|  | B | BAHAN
|  |  | Semen portland |  | kg | 352 | 0 | 0
|  |  | Pasir Beton |  | kg | 731 | 0 | 0
|  |  | Kerikil (Maks 30 mm) |  | kg | 1031 | 0 | 0
|  |  | Air |  | Liter | 215 | 0 | 0
[6 empty] | JUMLAH HARGA BAHAN |  | 0
|  | C | PERALATAN |  |  |  | 0 | 0
[6 empty] | JUMLAH HARGA ALAT |  | 0
|  | D | Jumlah (A+B+C) |  |  |  | 0 | 0
|  | E | Overhead & Profit 10% |  |  | 10% |  | 0
|  | F | Harga Satuan Pekerjaan (D+E) |  |  |  | 0 | 0
| A.4.1.1.7. | Membuat 1 m3 beton mutu f’ = 19,3 MPa (K 225), slump (120 ± 20) mm, w/c = 0,58
|  | No | Uraian | Kode | Satuan | Koefisien | Harga Satuan (Rp.) | Jumlah Harga (Rp.)
|  | A | TENAGA
|  |  | Pekerja | L.01.01 | OH | 1.65 | 0 | 0
|  |  | Tukang Batu | L.02.03 | OH | 0.275 | 0 | 0
|  |  | Kepala Tukang | L.03.01 | OH | 0.028 | 0 | 0
|  |  | Mandor | L.04.01 | OH | 0.083 | 0 | 0
[6 empty] | JUMLAH TENAGA KERJA |  | 0
|  | B | BAHAN
|  |  | Semen portland |  | kg | 371 | 0 | 0
|  |  | Pasir Beton |  | kg | 698 | 0 | 0
|  |  | Kerikil (Maks 30 mm) |  | kg | 1047 | 0 | 0
|  |  | Air |  | Liter | 215 | 0 | 0
[6 empty] | JUMLAH HARGA BAHAN |  | 0
|  | C | PERALATAN |  |  |  | 0 | 0
[6 empty] | JUMLAH HARGA ALAT |  | 0
|  | D | Jumlah (A+B+C) |  |  |  | 0 | 0
|  | E | Overhead & Profit 10% |  |  | 10% |  | 0
|  | F | Harga Satuan Pekerjaan (D+E) |  |  |  | 0 | 0
| A.4.1.1.8. | Membuat 1 m3 beton mutu f’= 21,7 MPa (K 250), slump (120 ± 20) mm, w/c = 0,56
|  | No | Uraian | Kode | Satuan | Koefisien | Harga Satuan (Rp.) | Jumlah Harga (Rp.)
|  | A | TENAGA
|  |  | Pekerja | L.01.01 | OH | 1.65 | 0 | 0
|  |  | Tukang Batu | L.02.03 | OH | 0.275 | 0 | 0
|  |  | Kepala Tukang | L.03.01 | OH | 0.028 | 0 | 0
|  |  | Mandor | L.04.01 | OH | 0.009 | 0 | 0
[6 empty] | JUMLAH TENAGA KERJA |  | 0
|  | B | BAHAN
|  |  | Semen portland |  | kg | 368 | 0 | 0
|  |  | Pasir Beton |  | kg | 770 | 0 | 0
|  |  | Kerikil (Maks 30 mm) |  | kg | 1009 | 0 | 0
|  |  | Air |  | Liter | 202 | 0 | 0
[6 empty] | JUMLAH HARGA BAHAN |  | 0
|  | C | PERALATAN |  |  |  | 0 | 0
[6 empty] | JUMLAH HARGA ALAT |  | 0
|  | D | Jumlah (A+B+C) |  |  |  | 0 | 0
|  | E | Overhead & Profit 10% |  |  | 10% |  | 0
|  | F | Harga Satuan Pekerjaan (D+E) |  |  |  | 0 | 0
| A.4.1.1.8. a | Membuat 1 m3 beton ready mix mutu fc’= 21,7 Mpa
|  | No | Uraian | Kode | Satuan | Koefisien | Harga Satuan (Rp.) | Jumlah Harga (Rp.)
|  | A | TENAGA
|  |  | Pekerja | L.01.01 | OH | 0.4 | 0 | 0
|  |  | Tukang Batu | L.02.03 | OH | 0.1 | 0 | 0
|  |  | Kepala Tukang | L.03.01 | OH | 0.01 | 0 | 0
|  |  | Mandor | L.04.01 | OH | 0.04 | 0 | 0
[6 empty] | JUMLAH TENAGA KERJA |  | 0
|  | B | BAHAN
|  | 1 | Beton Readymix fc'21 Mpa |  | m3 | 1.02 | 0 | 0
0
0
0
[6 empty] | JUMLAH HARGA BAHAN |  | 0
|  | C | PERALATAN |  |  |  | 0 | 0
[6 empty] | JUMLAH HARGA ALAT |  | 0
|  | D | Jumlah (A+B+C) |  |  |  | 0 | 0
|  | E | Overhead & Profit 10% |  |  | 10% |  | 0
|  | F | Harga Satuan Pekerjaan (D+E) |  |  |  | 0 | 0
| A.4.1.1.9. | Membuat 1 m3 beton mutu f’ = 24,0 MPa (K 275), slump (120 ± 20) mm, w/c = 0,53
|  | No | Uraian | Kode | Satuan | Koefisien | Harga Satuan (Rp.) | Jumlah Harga (Rp.)
|  | A | TENAGA
|  |  | Pekerja | L.01.01 | OH | 1.65 | 0 | 0
|  |  | Tukang Batu | L.02.03 | OH | 0.275 | 0 | 0
|  |  | Kepala Tukang | L.03.01 | OH | 0.028 | 0 | 0
|  |  | Mandor | L.04.01 | OH | 0.083 | 0 | 0
[6 empty] | JUMLAH TENAGA KERJA |  | 0
|  | B | BAHAN
|  |  | Semen portland |  | kg | 406 | 0 | 0
|  |  | Pasir Beton |  | kg | 684 | 0 | 0
|  |  | Kerikil (Maks 30 mm) |  | kg | 1026 | 0 | 0
|  |  | Air |  | Liter | 215 | 0 | 0
[6 empty] | JUMLAH HARGA BAHAN |  | 0
|  | C | PERALATAN |  |  |  | 0 | 0
[6 empty] | JUMLAH HARGA ALAT |  | 0
|  | D | Jumlah (A+B+C) |  |  |  | 0 | 0
|  | E | Overhead & Profit 10% |  |  | 10% |  | 0
|  | F | Harga Satuan Pekerjaan (D+E) |  |  |  | 0 | 0
| A.4.1.1.10. | Membuat 1 m3 beton mutu f’c = 26,4 MPa (K 300), slump (120 ± 20) mm, w/c = 0,52
|  | No | Uraian | Kode | Satuan | Koefisien | Harga Satuan (Rp.) | Jumlah Harga (Rp.)
|  | A | TENAGA
|  |  | Pekerja | L.01.01 | OH | 1.65 | 0 | 0
|  |  | Tukang Batu | L.02.03 | OH | 0.275 | 0 | 0
|  |  | Kepala Tukang | L.03.01 | OH | 0.028 | 0 | 0
|  |  | Mandor | L.04.01 | OH | 0.083 | 0 | 0
[6 empty] | JUMLAH TENAGA KERJA |  | 0
|  | B | BAHAN
|  |  | Semen portland |  | kg | 413 | 0 | 0
|  |  | Pasir Beton |  | kg | 681 | 0 | 0
|  |  | Kerikil (Maks 30 mm) |  | kg | 1021 | 0 | 0
|  |  | Air |  | Liter | 215 | 0 | 0
[6 empty] | JUMLAH HARGA BAHAN |  | 0
|  | C | PERALATAN |  |  |  | 0 | 0
[6 empty] | JUMLAH HARGA ALAT |  | 0
|  | D | Jumlah (A+B+C) |  |  |  | 0 | 0
|  | E | Overhead & Profit 10% |  |  | 10% |  | 0
|  | F | Harga Satuan Pekerjaan (D+E) |  |  |  | 0 | 0
| A.4.1.1.11. | Membuat 1 m3 beton mutu f’c = 28,8 MPa (K 325), slump (120 ± 20) mm, w/c = 0,49
|  | No | Uraian | Kode | Satuan | Koefisien | Harga Satuan (Rp.) | Jumlah Harga (Rp.)
|  | A | TENAGA
|  |  | Pekerja | L.01.01 | OH | 2.1 | 0 | 0
|  |  | Tukang Batu | L.02.03 | OH | 0.35 | 0 | 0
|  |  | Kepala Tukang | L.03.01 | OH | 0.035 | 0 | 0
|  |  | Mandor | L.04.01 | OH | 0.105 | 0 | 0
[6 empty] | JUMLAH TENAGA KERJA |  | 0
|  | B | BAHAN
|  |  | Semen portland |  | kg | 439 | 0 | 0
|  |  | Pasir Beton |  | kg | 670 | 0 | 0
|  |  | Kerikil (Maks 30 mm) |  | kg | 1006 | 0 | 0
|  |  | Air |  | Liter | 215 | 0 | 0
[6 empty] | JUMLAH HARGA BAHAN |  | 0
|  | C | PERALATAN |  |  |  | 0 | 0
[6 empty] | JUMLAH HARGA ALAT |  | 0
|  | D | Jumlah (A+B+C) |  |  |  | 0 | 0
|  | E | Overhead & Profit 10% |  |  | 10% |  | 0
|  | F | Harga Satuan Pekerjaan (D+E) |  |  |  | 0 | 0
| A.4.1.1.12. | Membuat 1 m3 beton mutu f’c = 31,2 MPa (K 350), slump (120 ± 20) mm, w/c = 0,48
|  | No | Uraian | Kode | Satuan | Koefisien | Harga Satuan (Rp.) | Jumlah Harga (Rp.)
|  | A | TENAGA
|  |  | Pekerja | L.01.01 | OH | 2.1 | 0 | 0
|  |  | Tukang Batu | L.02.03 | OH | 0.35 | 0 | 0
|  |  | Kepala Tukang | L.03.01 | OH | 0.035 | 0 | 0
|  |  | Mandor | L.04.01 | OH | 0.105 | 0 | 0
[6 empty] | JUMLAH TENAGA KERJA |  | 0
|  | B | BAHAN
|  |  | Semen portland |  | kg | 448 | 0 | 0
|  |  | Pasir Beton |  | kg | 667 | 0 | 0
|  |  | Kerikil (Maks 30 mm) |  | kg | 1000 | 0 | 0
|  |  | Air |  | Liter | 215 | 0 | 0
[6 empty] | JUMLAH HARGA BAHAN |  | 0
|  | C | PERALATAN |  |  |  | 0 | 0
[6 empty] | JUMLAH HARGA ALAT |  | 0
|  | D | Jumlah (A+B+C) |  |  |  | 0 | 0
|  | E | Overhead & Profit 10% |  |  | 10% |  | 0
|  | F | Harga Satuan Pekerjaan (D+E) |  |  |  | 0 | 0
Untuk pekerjaan beton pracetak yang bisa diangkat 24 jam diperlukan penambahan bahan tambahan sesuai Tabel berikut:
|  | No | Uraian | Kode | Satuan | Koefisien | Harga Satuan (Rp.) | Jumlah Harga (Rp.)
|  | A | TENAGA
|  |  | Pekerja | L.01.01 | OH | 2.1 | 0 | 0
|  |  | Tukang Batu | L.02.03 | OH | 0.35 | 0 | 0
|  |  | Kepala Tukang | L.03.01 | OH | 0.035 | 0 | 0
|  |  | Mandor | L.04.01 | OH | 0.105 | 0 | 0
[6 empty] | JUMLAH TENAGA KERJA |  | 0
|  | B | BAHAN
|  |  | Semen portland |  | kg | 448 | 0 | 0
|  |  | Pasir Beton |  | kg | 667 | 0 | 0
|  |  | Kerikil (Maks 30 mm) |  | kg | 1000 | 0 | 0
|  |  | Bahan tambahan kimia |  | Liter | 4.5 | 0 | 0
|  |  | Air |  | Liter | 215 | 0 | 0
[6 empty] | JUMLAH HARGA BAHAN |  | 0
|  | C | PERALATAN |  |  |  | 0 | 0
[6 empty] | JUMLAH HARGA ALAT |  | 0
|  | D | Jumlah (A+B+C) |  |  |  | 0 | 0
|  | E | Overhead & Profit 10% |  |  | 10% |  | 0
|  | F | Harga Satuan Pekerjaan (D+E) |  |  |  | 0 | 0
CATATAN: Bobot isi pasir = 1400 kg/m3, Bobot isi kerikil = 1350 kg/m3, Buckling factor pasir = 20%
| A.4.1.1.13 | Membuat 1 m3 beton kedap air dengan strorox - 100
|  | No | Uraian | Kode | Satuan | Koefisien | Harga Satuan (Rp.) | Jumlah Harga (Rp.)
|  | A | TENAGA
|  |  | Pekerja | L.01.01 | OH | 2.1 | 0 | 0
|  |  | Tukang Batu | L.02.03 | OH | 0.35 | 0 | 0
|  |  | Kepala Tukang | L.03.01 | OH | 0.035 | 0 | 0
|  |  | Mandor | L.04.01 | OH | 0.105 | 0 | 0
[6 empty] | JUMLAH TENAGA KERJA |  | 0
|  | B | BAHAN
|  |  | Semen portland |  | kg | 400 | 0 | 0
|  |  | Pasir Beton |  | m3 | 0.48 | 0 | 0
|  |  | Kerikil (Maks 30 mm) |  | m3 | 0.8 | 0 | 0
|  |  | Strorox - 100 |  | kg | 1.2 | 0 | 0
[6 empty] | JUMLAH HARGA BAHAN |  | 0
|  | C | PERALATAN |  |  |  | 0 | 0
[6 empty] | JUMLAH HARGA ALAT |  | 0
|  | D | Jumlah (A+B+C) |  |  |  | 0 | 0
|  | E | Overhead & Profit 10% |  |  | 10% |  | 0
|  | F | Harga Satuan Pekerjaan (D+E) |  |  |  | 0 | 0
| A.4.1.1.14 | Pemasangan 1 m’ PVC Waterstop lebar 150 mm
|  | No | Uraian | Kode | Satuan | Koefisien | Harga Satuan (Rp.) | Jumlah Harga (Rp.)
|  | A | TENAGA
|  |  | Pekerja | L.01.01 | OH | 0.06 | 0 | 0
|  |  | Tukang Pipa | L.02.13 | OH | 0.03 | 0 | 0
|  |  | Kepala Tukang | L.03.01 | OH | 0.003 | 0 | 0
|  |  | Mandor | L.04.01 | OH | 0.003 | 0 | 0
[6 empty] | JUMLAH TENAGA KERJA |  | 0
|  | B | BAHAN
|  |  | Waterstop lebar 150 mm |  | m | 1.05 | 0 | 0
[6 empty] | JUMLAH HARGA BAHAN |  | 0
|  | C | PERALATAN |  |  |  | 0 | 0
[6 empty] | JUMLAH HARGA ALAT |  | 0
|  | D | Jumlah (A+B+C) |  |  |  | 0 | 0
|  | E | Overhead & Profit 10% |  |  | 10% |  | 0
|  | F | Harga Satuan Pekerjaan (D+E) |  |  |  | 0 | 0
| A.4.1.1.15 | Pemasangan 1 m’ PVC Waterstop lebar 200 mm
|  | No | Uraian | Kode | Satuan | Koefisien | Harga Satuan (Rp.) | Jumlah Harga (Rp.)
|  | A | TENAGA
|  |  | Pekerja | L.01.01 | OH | 0.07 | 0 | 0
|  |  | Tukang Pipa | L.02.13 | OH | 0.035 | 0 | 0
|  |  | Kepala Tukang | L.03.01 | OH | 0.004 | 0 | 0
|  |  | Mandor | L.04.01 | OH | 0.007 | 0 | 0
[6 empty] | JUMLAH TENAGA KERJA |  | 0
|  | B | BAHAN
|  |  | Waterstop lebar 200 mm |  | m | 1.05 | 0 | 0
[6 empty] | JUMLAH HARGA BAHAN |  | 0
|  | C | PERALATAN |  |  |  | 0 | 0
[6 empty] | JUMLAH HARGA ALAT |  | 0
|  | D | Jumlah (A+B+C) |  |  |  | 0 | 0
|  | E | Overhead & Profit 10% |  |  | 10% |  | 0
|  | F | Harga Satuan Pekerjaan (D+E) |  |  |  | 0 | 0
| A.4.1.1.16 | Membuat 1 m’ PVC Waterstop lebar 230 mm - 320 mm
|  | No | Uraian | Kode | Satuan | Koefisien | Harga Satuan (Rp.) | Jumlah Harga (Rp.)
|  | A | TENAGA
|  |  | Pekerja | L.01.01 | OH | 0.08 | 0 | 0
|  |  | Tukang Batu | L.02.03 | OH | 0.04 | 0 | 0
|  |  | Kepala Tukang | L.03.01 | OH | 0.004 | 0 | 0
|  |  | Mandor | L.04.01 | OH | 0.004 | 0 | 0
[6 empty] | JUMLAH TENAGA KERJA |  | 0
|  | B | BAHAN
|  |  | Waterstop lebar 230 mm - 320 mm |  | m | 1.05 | 0 | 0
[6 empty] | JUMLAH HARGA BAHAN |  | 0
|  | C | PERALATAN |  |  |  | 0 | 0
[6 empty] | JUMLAH HARGA ALAT |  | 0
|  | D | Jumlah (A+B+C) |  |  |  | 0 | 0
|  | E | Overhead & Profit 10% |  |  | 10% |  | 0
|  | F | Harga Satuan Pekerjaan (D+E) |  |  |  | 0 | 0
| A.4.1.1.17 | Pembesian 10 kg dengan besi polos atau besi ulir
|  | No | Uraian | Kode | Satuan | Koefisien | Harga Satuan (Rp.) | Jumlah Harga (Rp.)
|  | A | TENAGA
|  |  | Pekerja | L.01.01 | OH | 0.07 | 0 | 0
|  |  | Tukang Besi | L.02.05 | OH | 0.07 | 0 | 0
|  |  | Kepala Tukang | L.03.01 | OH | 0.007 | 0 | 0
|  |  | Mandor | L.04.01 | OH | 0.004 | 0 | 0
[6 empty] | JUMLAH TENAGA KERJA |  | 0
|  | B | BAHAN
|  |  | Besi beton (polos/ulir) |  | kg | 10.5 | 0 | 0
|  |  | Kawat beton |  | kg | 0.15 | 0 | 0
[6 empty] | JUMLAH HARGA BAHAN |  | 0
|  | C | PERALATAN |  |  |  | 0 | 0
[6 empty] | JUMLAH HARGA ALAT |  | 0
|  | D | Jumlah (A+B+C) |  |  |  | 0 | 0
|  | E | Overhead & Profit 10% |  |  | 10% |  | 0
|  | F | Harga Satuan Pekerjaan (D+E) |  |  |  | 0 | 0
| A.4.1.1.18 | Pemasangan 10 kg kabel presstressed polos/strands
|  | No | Uraian | Kode | Satuan | Koefisien | Harga Satuan (Rp.) | Jumlah Harga (Rp.)
|  | A | TENAGA
|  |  | Pekerja | L.01.01 | OH | 0.05 | 0 | 0
|  |  | Tukang Besi | L.02.05 | OH | 0.05 | 0 | 0
|  |  | Kepala Tukang | L.03.01 | OH | 0.005 | 0 | 0
|  |  | Mandor | L.04.01 | OH | 0.003 | 0 | 0
[6 empty] | JUMLAH TENAGA KERJA |  | 0
|  | B | BAHAN
|  |  | Besi beton (polos/ulir) |  | kg | 10.5 | 0 | 0
|  |  | Kawat beton |  | kg | 0.1 | 0 | 0
[6 empty] | JUMLAH HARGA BAHAN |  | 0
|  | C | PERALATAN |  |  |  | 0 | 0
[6 empty] | JUMLAH HARGA ALAT |  | 0
|  | D | Jumlah (A+B+C) |  |  |  | 0 | 0
|  | E | Overhead & Profit 10% |  |  | 10% |  | 0
|  | F | Harga Satuan Pekerjaan (D+E) |  |  |  | 0 | 0
| A.4.1.1.19 | Pemasangan 10 kg jaring kawat baja (wiremesh)
|  | No | Uraian | Kode | Satuan | Koefisien | Harga Satuan (Rp.) | Jumlah Harga (Rp.)
|  | A | TENAGA
|  |  | Pekerja | L.01.01 | OH | 0.025 | 0 | 0
|  |  | Tukang Besi | L.02.05 | OH | 0.025 | 0 | 0
|  |  | Kepala Tukang | L.03.01 | OH | 0.025 | 0 | 0
|  |  | Mandor | L.04.01 | OH | 0.001 | 0 | 0
[6 empty] | JUMLAH TENAGA KERJA |  | 0
|  | B | BAHAN
|  |  | Jaring kawat baja dilas |  | kg | 10.2 | 0 | 0
|  |  | Kawat beton |  | kg | 0.05 | 0 | 0
[6 empty] | JUMLAH HARGA BAHAN |  | 0
|  | C | PERALATAN |  |  |  | 0 | 0
[6 empty] | JUMLAH HARGA ALAT |  | 0
|  | D | Jumlah (A+B+C) |  |  |  | 0 | 0
|  | E | Overhead & Profit 10% |  |  | 10% |  | 0
|  | F | Harga Satuan Pekerjaan (D+E) |  |  |  | 0 | 0
| A.4.1.1.20 | (K3) Pemasangan 1 m2 bekisting untuk pondasi
|  | No | Uraian | Kode | Satuan | Koefisien | Harga Satuan (Rp.) | Jumlah Harga (Rp.)
|  | A | TENAGA
|  |  | Pekerja | L.01.01 | OH | 0.52 | 0 | 0
|  |  | Tukang Kayu | L.02.04 | OH | 0.26 | 0 | 0
|  |  | Kepala Tukang | L.03.01 | OH | 0.026 | 0 | 0
|  |  | Mandor | L.04.01 | OH | 0.026 | 0 | 0
[6 empty] | JUMLAH TENAGA KERJA |  | 0
|  | B | BAHAN
|  |  | Kayu kelas III |  | m3 | 0.04 | 0 | 0
|  |  | Paku 5 - 10 cm |  | kg | 0.3 | 0 | 0
|  |  | Minyak bekisting |  | Liter | 0.1 | 0 | 0
[6 empty] | JUMLAH HARGA BAHAN |  | 0
|  | C | PERALATAN |  |  |  | 0 | 0
[6 empty] | JUMLAH HARGA ALAT |  | 0
|  | D | Jumlah (A+B+C) |  |  |  | 0 | 0
|  | E | Overhead & Profit 10% |  |  | 10% |  | 0
|  | F | Harga Satuan Pekerjaan (D+E) |  |  |  | 0 | 0
| A.4.1.1.21 | (K3) Pemasangan 1 m2 bekisting untuk sloof (2x pakai)
|  | No | Uraian | Kode | Satuan | Koefisien | Harga Satuan (Rp.) | Jumlah Harga (Rp.)
|  | A | TENAGA
|  |  | Pekerja | L.01.01 | OH | 0.52 | 0 | 0
|  |  | Tukang Kayu | L.02.04 | OH | 0.26 | 0 | 0
|  |  | Kepala Tukang | L.03.01 | OH | 0.026 | 0 | 0
|  |  | Mandor | L.04.01 | OH | 0.026 | 0 | 0
[6 empty] | JUMLAH TENAGA KERJA |  | 0
|  | B | BAHAN
|  |  | Kayu kelas III |  | m3 | 0.0225 | 0 | 0
|  |  | Paku 5 - 10 cm |  | kg | 0.15 | 0 | 0
|  |  | Minyak bekisting |  | Liter | 0.1 | 0 | 0
[6 empty] | JUMLAH HARGA BAHAN |  | 0
|  | C | PERALATAN |  |  |  | 0 | 0
[6 empty] | JUMLAH HARGA ALAT |  | 0
|  | D | Jumlah (A+B+C) |  |  |  | 0 | 0
|  | E | Overhead & Profit 10% |  |  | 10% |  | 0
|  | F | Harga Satuan Pekerjaan (D+E) |  |  |  | 0 | 0
| A.4.1.1.22 | (K3) Pemasangan 1 m2 bekisting untuk kolom (2XPEMAKAIAN)
|  | No | Uraian | Kode | Satuan | Koefisien | Harga Satuan (Rp.) | Jumlah Harga (Rp.)
|  | A | TENAGA
|  |  | Pekerja | L.01.01 | OH | 0.66 | 0 | 0
|  |  | Tukang Kayu | L.02.04 | OH | 0.33 | 0 | 0
|  |  | Kepala Tukang | L.03.01 | OH | 0.033 | 0 | 0
|  |  | Mandor | L.04.01 | OH | 0.033 | 0 | 0
[6 empty] | JUMLAH TENAGA KERJA |  | 0
|  | B | BAHAN
|  |  | Kayu kelas III |  | m3 | 0.02 | 0 | 0
|  |  | Paku 5 - 12 cm |  | kg | 0.2 | 0 | 0
|  |  | Minyak bekisting |  | Liter | 0.1 | 0 | 0
|  |  | Balok kayu kelas II |  | m3 | 0.0075 | 0 | 0
|  |  | Plywood 9 mm |  | Lbr | 0.175 | 0 | 0
|  |  | Dolken kayu Ø 8-10/400 cm |  | Batang | 1 | 0 | 0
[6 empty] | JUMLAH HARGA BAHAN |  | 0
|  | C | PERALATAN |  |  |  | 0 | 0
[6 empty] | JUMLAH HARGA ALAT |  | 0
|  | D | Jumlah (A+B+C) |  |  |  | 0 | 0
|  | E | Overhead & Profit 10% |  |  | 10% |  | 0
|  | F | Harga Satuan Pekerjaan (D+E) |  |  |  | 0 | 0
| A.4.1.1.23 | (K3) Pemasangan 1 m2 bekisting untuk balok (2XPEMAKAIAN)
|  | No | Uraian | Kode | Satuan | Koefisien | Harga Satuan (Rp.) | Jumlah Harga (Rp.)
|  | A | TENAGA
|  |  | Pekerja | L.01.01 | OH | 0.66 | 0 | 0
|  |  | Tukang Kayu | L.02.04 | OH | 0.33 | 0 | 0
|  |  | Kepala Tukang | L.03.01 | OH | 0.033 | 0 | 0
|  |  | Mandor | L.04.01 | OH | 0.033 | 0 | 0
[6 empty] | JUMLAH TENAGA KERJA |  | 0
|  | B | BAHAN
|  |  | Kayu kelas III |  | m3 | 0.02 | 0 | 0
|  |  | Paku 5 - 12 cm |  | kg | 0.2 | 0 | 0
|  |  | Minyak bekisting |  | Liter | 0.1 | 0 | 0
|  |  | Balok kayu kelas II |  | m3 | 0.009 | 0 | 0
|  |  | Plywood 9 mm |  | Lbr | 0.175 | 0 | 0
|  |  | Dolken kayu Ø 8-10/400 cm |  | Batang | 1 | 0 | 0
[6 empty] | JUMLAH HARGA BAHAN |  | 0
|  | C | PERALATAN |  |  |  | 0 | 0
[6 empty] | JUMLAH HARGA ALAT |  | 0
|  | D | Jumlah (A+B+C) |  |  |  | 0 | 0
|  | E | Overhead & Profit 10% |  |  | 10% |  | 0
|  | F | Harga Satuan Pekerjaan (D+E) |  |  |  | 0 | 0
| A.4.1.1.24 | (K3) Pemasangan 1 m2 bekisting untuk lantai (2XPEMAKAIAN)
|  | No | Uraian | Kode | Satuan | Koefisien | Harga Satuan (Rp.) | Jumlah Harga (Rp.)
|  | A | TENAGA
|  |  | Pekerja | L.01.01 | OH | 0.66 | 0 | 0
|  |  | Tukang Kayu | L.02.04 | OH | 0.33 | 0 | 0
|  |  | Kepala Tukang | L.03.01 | OH | 0.033 | 0 | 0
|  |  | Mandor | L.04.01 | OH | 0.033 | 0 | 0
[6 empty] | JUMLAH TENAGA KERJA |  | 0
|  | B | BAHAN
|  |  | Kayu kelas III |  | m3 | 0.02 | 0 | 0
|  |  | Paku 5 - 12 cm |  | kg | 0.2 | 0 | 0
|  |  | Minyak bekisting |  | Liter | 0.1 | 0 | 0
|  |  | Balok kayu kelas II |  | m3 | 0.0075 | 0 | 0
|  |  | Plywood 9 mm |  | Lbr | 0.175 | 0 | 0
|  |  | Dolken kayu Ø 8-10/400 cm |  | Batang | 3 | 0 | 0
[6 empty] | JUMLAH HARGA BAHAN |  | 0
|  | C | PERALATAN |  |  |  | 0 | 0
[6 empty] | JUMLAH HARGA ALAT |  | 0
|  | D | Jumlah (A+B+C) |  |  |  | 0 | 0
|  | E | Overhead & Profit 10% |  |  | 10% |  | 0
|  | F | Harga Satuan Pekerjaan (D+E) |  |  |  | 0 | 0
| A.4.1.1.25 | (K3) Pemasangan 1 m2 bekisting untuk dinding (2xPEMAKAIAN)
|  | No | Uraian | Kode | Satuan | Koefisien | Harga Satuan (Rp.) | Jumlah Harga (Rp.)
|  | A | TENAGA
|  |  | Pekerja | L.01.01 | OH | 0.66 | 0 | 0
|  |  | Tukang Kayu | L.02.04 | OH | 0.33 | 0 | 0
|  |  | Kepala Tukang | L.03.01 | OH | 0.033 | 0 | 0
|  |  | Mandor | L.04.01 | OH | 0.033 | 0 | 0
[6 empty] | JUMLAH TENAGA KERJA |  | 0
|  | B | BAHAN
|  |  | Kayu kelas III |  | m3 | 0.015 | 0 | 0
|  |  | Paku 5 - 12 cm |  | kg | 0.2 | 0 | 0
|  |  | Minyak bekisting |  | Liter | 0.1 | 0 | 0
|  |  | Balok kayu kelas II |  | m3 | 0.01 | 0 | 0
|  |  | Plywood 9 mm |  | Lbr | 0.175 | 0 | 0
|  |  | Dolken kayu Ø 8-10/400 cm |  | Batang | 1.5 | 0 | 0
|  |  | Penjaga jarak bekisting / spacer |  | Buah | 2 |  | 0
[6 empty] | JUMLAH HARGA BAHAN |  | 0
|  | C | PERALATAN |  |  |  | 0 | 0
[6 empty] | JUMLAH HARGA ALAT |  | 0
|  | D | Jumlah (A+B+C) |  |  |  | 0 | 0
|  | E | Overhead & Profit 10% |  |  | 10% |  | 0
|  | F | Harga Satuan Pekerjaan (D+E) |  |  |  | 0 | 0
| A.4.1.1.26 | (K3) Pemasangan 1 m2 bekisting untuk tangga
|  | No | Uraian | Kode | Satuan | Koefisien | Harga Satuan (Rp.) | Jumlah Harga (Rp.)
|  | A | TENAGA
|  |  | Pekerja | L.01.01 | OH | 0.66 | 0 | 0
|  |  | Tukang Kayu | L.02.04 | OH | 0.33 | 0 | 0
|  |  | Kepala Tukang | L.03.01 | OH | 0.033 | 0 | 0
|  |  | Mandor | L.04.01 | OH | 0.033 | 0 | 0
[6 empty] | JUMLAH TENAGA KERJA |  | 0
|  | B | BAHAN
|  |  | Kayu kelas III |  | m3 | 0.03 | 0 | 0
|  |  | Paku 5 - 12 cm |  | kg | 0.4 | 0 | 0
|  |  | Minyak bekisting |  | Liter | 0.15 | 0 | 0
|  |  | Balok kayu kelas II |  | m3 | 0.015 | 0 | 0
|  |  | Plywood 9 mm |  | Lbr | 0.35 | 0 | 0
|  |  | Dolken kayu Ø 8-10/400 cm |  | Batang | 2 | 0 | 0
[6 empty] | JUMLAH HARGA BAHAN |  | 0
|  | C | PERALATAN |  |  |  | 0 | 0
[6 empty] | JUMLAH HARGA ALAT |  | 0
|  | D | Jumlah (A+B+C) |  |  |  | 0 | 0
|  | E | Overhead & Profit 10% |  |  | 10% |  | 0
|  | F | Harga Satuan Pekerjaan (D+E) |  |  |  | 0 | 0
| A.4.1.1.27 | Pemasangan 1 m2 jembatan untuk pengecoran beton
|  | No | Uraian | Kode | Satuan | Koefisien | Harga Satuan (Rp.) | Jumlah Harga (Rp.)
|  | A | TENAGA
|  |  | Pekerja | L.01.01 | OH | 0.15 | 0 | 0
|  |  | Tukang Kayu | L.02.04 | OH | 0.05 | 0 | 0
|  |  | Kepala Tukang | L.03.01 | OH | 0.005 | 0 | 0
|  |  | Mandor | L.04.01 | OH | 0.008 | 0 | 0
[6 empty] | JUMLAH TENAGA KERJA |  | 0
|  | B | BAHAN
|  |  | Kayu kelas III (papan) |  | m3 | 0.0264 | 0 | 0
|  |  | Paku 5 - 12 cm |  | kg | 0.6 | 0 | 0
|  |  | Dolken kayu Ø 8-10/400 cm |  | Batang | 0.5 | 0 | 0
[6 empty] | JUMLAH HARGA BAHAN |  | 0
|  | C | PERALATAN |  |  |  | 0 | 0
[6 empty] | JUMLAH HARGA ALAT |  | 0
|  | D | Jumlah (A+B+C) |  |  |  | 0 | 0
|  | E | Overhead & Profit 10% |  |  | 10% |  | 0
|  | F | Harga Satuan Pekerjaan (D+E) |  |  |  | 0 | 0
| A.4.1.1.28 | Membuat 1 m3 pondasi beton bertulang (150 kg besi + bekisting)
|  | No | Uraian | Kode | Satuan | Koefisien | Harga Satuan (Rp.) | Jumlah Harga (Rp.)
|  | A | TENAGA
|  |  | Pekerja | L.01.01 | OH | 5.3 | 0 | 0
|  |  | Tukang batu | L.02.03 | OH | 0.275 | 0 | 0
|  |  | Tukang kayu | L.02.04 | OH | 1.3 | 0 | 0
|  |  | Tukang besi | L.02.05 | OH | 1.05 | 0 | 0
|  |  | Kepala tukang | L.03.01 | OH | 0.262 | 0 | 0
|  |  | Mandor | L.04.01 | OH | 0.265 | 0 | 0
[6 empty] | JUMLAH TENAGA KERJA |  | 0
|  | B | BAHAN
|  |  | Kayu kelas III |  | m3 | 0.2 | 0 | 0
|  |  | Paku Biasa |  | kg | 1.5 | 0 | 0
|  |  | Minyak bekisting |  | Liter | 0.4 | 0 | 0
|  |  | Besi beton (polos/ulir) |  | kg | 157.5 | 0 | 0
|  |  | Kawat beton |  | kg | 2.25 | 0 | 0
|  |  | Semen portland |  | kg | 336 | 0 | 0
|  |  | Pasir Beton |  | m3 | 0.54 | 0 | 0
|  |  | Kerikil |  | m3 | 0.81 | 0 | 0
[6 empty] | JUMLAH HARGA BAHAN |  | 0
|  | C | PERALATAN |  |  |  | 0 | 0
[6 empty] | JUMLAH HARGA ALAT |  | 0
|  | D | Jumlah (A+B+C) |  |  |  | 0 | 0
|  | E | Overhead & Profit 10% |  |  | 10% |  | 0
|  | F | Harga Satuan Pekerjaan (D+E) |  |  |  | 0 | 0
| A.4.1.1.29 | Membuat 1 m3 sloof beton bertulang (200 kg besi + bekisting)
|  | No | Uraian | Kode | Satuan | Koefisien | Harga Satuan (Rp.) | Jumlah Harga (Rp.)
|  | A | TENAGA
|  |  | Pekerja | L.01.01 | OH | 5.65 | 0 | 0
|  |  | Tukang batu | L.02.03 | OH | 0.275 | 0 | 0
|  |  | Tukang kayu | L.02.04 | OH | 1.56 | 0 | 0
|  |  | Tukang besi | L.02.05 | OH | 1.4 | 0 | 0
|  |  | Kepala tukang | L.03.01 | OH | 0.323 | 0 | 0
|  |  | Mandor | L.04.01 | OH | 0.283 | 0 | 0
[6 empty] | JUMLAH TENAGA KERJA |  | 0
|  | B | BAHAN
|  |  | Kayu kelas III |  | m3 | 0.27 | 0 | 0
|  |  | Paku Biasa |  | kg | 2 | 0 | 0
|  |  | Minyak bekisting |  | Liter | 0.6 | 0 | 0
|  |  | Besi beton (polos/ulir) |  | kg | 210 | 0 | 0
|  |  | Kawat beton |  | kg | 3 | 0 | 0
|  |  | Semen portland |  | kg | 336 | 0 | 0
|  |  | Pasir Beton |  | m3 | 0.54 | 0 | 0
|  |  | Kerikil |  | m3 | 0.81 | 0 | 0
[6 empty] | JUMLAH HARGA BAHAN |  | 0
|  | C | PERALATAN |  |  |  | 0 | 0
[6 empty] | JUMLAH HARGA ALAT |  | 0
|  | D | Jumlah (A+B+C) |  |  |  | 0 | 0
|  | E | Overhead & Profit 10% |  |  | 10% |  | 0
|  | F | Harga Satuan Pekerjaan (D+E) |  |  |  | 0 | 0
| A.4.1.1.30 | Membuat 1 m3 kolom beton bertulang (300 kg besi + bekisting)
|  | No | Uraian | Kode | Satuan | Koefisien | Harga Satuan (Rp.) | Jumlah Harga (Rp.)
|  | A | TENAGA
|  |  | Pekerja | L.01.01 | OH | 7.05 | 0 | 0
|  |  | Tukang batu | L.02.03 | OH | 0.275 | 0 | 0
|  |  | Tukang kayu | L.02.04 | OH | 1.65 | 0 | 0
|  |  | Tukang besi | L.02.05 | OH | 2.1 | 0 | 0
|  |  | Kepala tukang | L.03.01 | OH | 0.403 | 0 | 0
|  |  | Mandor | L.04.01 | OH | 0.353 | 0 | 0
[6 empty] | JUMLAH TENAGA KERJA |  | 0
|  | B | BAHAN
|  |  | Kayu kelas III |  | m3 | 0.4 | 0 | 0
|  |  | Paku Biasa |  | kg | 4 | 0 | 0
|  |  | Minyak bekisting |  | Liter | 2 | 0 | 0
|  |  | Besi beton (polos/ulir) |  | kg | 315 | 0 | 0
|  |  | Kawat beton |  | kg | 4.5 | 0 | 0
|  |  | Semen portland |  | kg | 336 | 0 | 0
|  |  | Pasir Beton |  | m3 | 0.54 | 0 | 0
|  |  | Kerikil |  | m3 | 0.81 | 0 | 0
|  |  | Kayu kelas II balok |  | M3 | 0.15 | 0 | 0
|  |  | Plywood 9 mm |  | Lbr | 3.5 | 0 | 0
|  |  | Dolken kayu Ø 8-10/400 cm |  | Batang | 20 | 0 | 0
[6 empty] | JUMLAH HARGA BAHAN |  | 0
|  | C | PERALATAN |  |  |  | 0 | 0
[6 empty] | JUMLAH HARGA ALAT |  | 0
|  | D | Jumlah (A+B+C) |  |  |  | 0 | 0
|  | E | Overhead & Profit 10% |  |  | 10% |  | 0
|  | F | Harga Satuan Pekerjaan (D+E) |  |  |  | 0 | 0
| A.4.1.1.31 | Membuat 1 m3 balok beton bertulang (200 kg besi + bekisting)
|  | No | Uraian | Kode | Satuan | Koefisien | Harga Satuan (Rp.) | Jumlah Harga (Rp.)
|  | A | TENAGA
|  |  | Pekerja | L.01.01 | OH | 6.35 | 0 | 0
|  |  | Tukang batu | L.02.03 | OH | 0.275 | 0 | 0
|  |  | Tukang kayu | L.02.04 | OH | 1.65 | 0 | 0
|  |  | Tukang besi | L.02.05 | OH | 1.4 | 0 | 0
|  |  | Kepala tukang | L.03.01 | OH | 0.333 | 0 | 0
|  |  | Mandor | L.04.01 | OH | 0.318 | 0 | 0
[6 empty] | JUMLAH TENAGA KERJA |  | 0
|  | B | BAHAN
|  |  | Kayu kelas III |  | m3 | 0.32 | 0 | 0
|  |  | Paku Biasa |  | kg | 3.2 | 0 | 0
|  |  | Minyak bekisting |  | Liter | 1.6 | 0 | 0
|  |  | Besi beton (polos/ulir) |  | kg | 210 | 0 | 0
|  |  | Kawat beton |  | kg | 3 | 0 | 0
|  |  | Semen portland |  | kg | 336 | 0 | 0
|  |  | Pasir Beton |  | m3 | 0.54 | 0 | 0
|  |  | Kerikil |  | m3 | 0.81 | 0 | 0
|  |  | Kayu kelas II balok |  | m3 | 0.14 | 0 | 0
|  |  | Plywood 9 mm |  | Lembar | 2.8 | 0 | 0
|  |  | Dolken kayu Ø 8-10/400 cm |  | Batang | 16 | 0 | 0
[6 empty] | JUMLAH HARGA BAHAN |  | 0
|  | C | PERALATAN |  |  |  | 0 | 0
[6 empty] | JUMLAH HARGA ALAT |  | 0
|  | D | Jumlah (A+B+C) |  |  |  | 0 | 0
|  | E | Overhead & Profit 10% |  |  | 10% |  | 0
|  | F | Harga Satuan Pekerjaan (D+E) |  |  |  | 0 | 0
| A.4.1.1.32 | Membuat 1 m3 kolom beton bertulang (150 kg besi + bekisting)
|  | No | Uraian | Kode | Satuan | Koefisien | Harga Satuan (Rp.) | Jumlah Harga (Rp.)
|  | A | TENAGA
|  |  | Pekerja | L.01.01 | OH | 5.3 | 0 | 0
|  |  | Tukang batu | L.02.03 | OH | 0.275 | 0 | 0
|  |  | Tukang kayu | L.02.04 | OH | 1.3 | 0 | 0
|  |  | Tukang besi | L.02.05 | OH | 1.05 | 0 | 0
|  |  | Kepala tukang | L.03.01 | OH | 0.265 | 0 | 0
|  |  | Mandor | L.04.01 | OH | 0.265 | 0 | 0
[6 empty] | JUMLAH TENAGA KERJA |  | 0
|  | B | BAHAN
|  |  | Kayu kelas III |  | m3 | 0.32 | 0 | 0
|  |  | Paku Biasa |  | kg | 3.2 | 0 | 0
|  |  | Minyak bekisting |  | Liter | 1.6 | 0 | 0
|  |  | Besi beton (polos/ulir) |  | kg | 157.5 | 0 | 0
|  |  | Kawat beton |  | kg | 2.25 | 0 | 0
|  |  | Semen portland |  | kg | 336 | 0 | 0
|  |  | Pasir Beton |  | m3 | 0.54 | 0 | 0
|  |  | Kerikil |  | m3 | 0.81 | 0 | 0
|  |  | Kayu kelas II balok |  | m3 | 0.12 | 0 | 0
|  |  | Plywood 9 mm |  | Lembar | 2.8 | 0 | 0
|  |  | Dolken kayu Ø 8-10/400 cm |  | Batang | 32 | 0 | 0
[6 empty] | JUMLAH HARGA BAHAN |  | 0
|  | C | PERALATAN |  |  |  | 0 | 0
[6 empty] | JUMLAH HARGA ALAT |  | 0
|  | D | Jumlah (A+B+C) |  |  |  | 0 | 0
|  | E | Overhead & Profit 10% |  |  | 10% |  | 0
|  | F | Harga Satuan Pekerjaan (D+E) |  |  |  | 0 | 0
| A.4.1.1.33 | Membuat 1 m3 dinding beton bertulang (150 kg besi + bekisting)
|  | No | Uraian | Kode | Satuan | Koefisien | Harga Satuan (Rp.) | Jumlah Harga (Rp.)
|  | A | TENAGA
|  |  | Pekerja | L.01.01 | OH | 0.53 | 0 | 0
|  |  | Tukang batu | L.02.03 | OH | 0.275 | 0 | 0
|  |  | Tukang kayu | L.02.04 | OH | 1.3 | 0 | 0
|  |  | Tukang besi | L.02.05 | OH | 1.05 | 0 | 0
|  |  | Kepala tukang | L.03.01 | OH | 0.262 | 0 | 0
|  |  | Mandor | L.04.01 | OH | 0.265 | 0 | 0
[6 empty] | JUMLAH TENAGA KERJA |  | 0
|  | B | BAHAN
|  |  | Kayu kelas III |  | m3 | 0.24 | 0 | 0
|  |  | Paku Biasa |  | kg | 3.2 | 0 | 0
|  |  | Minyak bekisting |  | Liter | 1.6 | 0 | 0
|  |  | Besi beton (polos/ulir) |  | kg | 157.5 | 0 | 0
|  |  | Kawat beton |  | kg | 2.25 | 0 | 0
|  |  | Semen portland |  | kg | 336 | 0 | 0
|  |  | Pasir Beton |  | m3 | 0.54 | 0 | 0
|  |  | Kerikil |  | m3 | 0.81 | 0 | 0
|  |  | Kayu kelas II balok |  | m3 | 0.16 | 0 | 0
|  |  | Plywood 9 mm |  | Lembar | 2.8 | 0 | 0
|  |  | Dolken kayu Ø 8-10/400 cm |  | Batang | 24 | 0 | 0
[6 empty] | JUMLAH HARGA BAHAN |  | 0
|  | C | PERALATAN |  |  |  | 0 | 0
[6 empty] | JUMLAH HARGA ALAT |  | 0
|  | D | Jumlah (A+B+C) |  |  |  | 0 | 0
|  | E | Overhead & Profit 10% |  |  | 10% |  | 0
|  | F | Harga Satuan Pekerjaan (D+E) |  |  |  | 0 | 0
| A.4.1.1.34 | Membuat 1 m3 dinding beton bertulang (200 kg besi + bekisting)
|  | No | Uraian | Kode | Satuan | Koefisien | Harga Satuan (Rp.) | Jumlah Harga (Rp.)
|  | A | TENAGA
|  |  | Pekerja | L.01.01 | OH | 5.65 | 0 | 0
|  |  | Tukang batu | L.02.03 | OH | 0.275 | 0 | 0
|  |  | Tukang kayu | L.02.04 | OH | 1.56 | 0 | 0
|  |  | Tukang besi | L.02.05 | OH | 1.4 | 0 | 0
|  |  | Kepala tukang | L.03.01 | OH | 0.323 | 0 | 0
|  |  | Mandor | L.04.01 | OH | 0.283 | 0 | 0
[6 empty] | JUMLAH TENAGA KERJA |  | 0
|  | B | BAHAN
|  |  | Kayu kelas III |  | m3 | 0.25 | 0 | 0
|  |  | Paku Biasa |  | kg | 3 | 0 | 0
|  |  | Minyak bekisting |  | Liter | 1.2 | 0 | 0
|  |  | Besi beton (polos/ulir) |  | kg | 210 | 0 | 0
|  |  | Kawat beton |  | kg | 3 | 0 | 0
|  |  | Semen portland |  | kg | 336 | 0 | 0
|  |  | Pasir Beton |  | m3 | 0.54 | 0 | 0
|  |  | Kerikil |  | m3 | 0.81 | 0 | 0
|  |  | Kayu kelas II balok |  | m3 | 0.105 | 0 | 0
|  |  | Plywood 9 mm |  | Lembar | 2.5 | 0 | 0
|  |  | Dolken kayu Ø 8-10/400 cm |  | Batang | 14 | 0 | 0
[6 empty] | JUMLAH HARGA BAHAN |  | 0
|  | C | PERALATAN |  |  |  | 0 | 0
[6 empty] | JUMLAH HARGA ALAT |  | 0
|  | D | Jumlah (A+B+C) |  |  |  | 0 | 0
|  | E | Overhead & Profit 10% |  |  | 10% |  | 0
|  | F | Harga Satuan Pekerjaan (D+E) |  |  |  | 0 | 0
| A.4.1.1.35 | Membuat 1 m’ kolom praktis beton bertulang (11 x 11) cm
|  | No | Uraian | Kode | Satuan | Koefisien | Harga Satuan (Rp.) | Jumlah Harga (Rp.)
|  | A | TENAGA
|  |  | Pekerja | L.01.01 | OH | 0.18 | 0 | 0
|  |  | Tukang batu | L.02.03 | OH | 0.02 | 0 | 0
|  |  | Tukang kayu | L.02.04 | OH | 0.02 | 0 | 0
|  |  | Tukang besi | L.02.05 | OH | 0.02 | 0 | 0
|  |  | Kepala tukang | L.03.01 | OH | 0.006 | 0 | 0
|  |  | Mandor | L.04.01 | OH | 0.009 | 0 | 0
[6 empty] | JUMLAH TENAGA KERJA |  | 0
|  | B | BAHAN
|  |  | Kayu kelas III |  | m3 | 0.002 | 0 | 0
|  |  | Paku Biasa |  | kg | 0.01 | 0 | 0
|  |  | Minyak bekisting |  | Liter | 1.2 | 0 | 0
|  |  | Besi beton (polos/ulir) |  | kg | 3 | 0 | 0
|  |  | Kawat beton |  | kg | 0.45 | 0 | 0
|  |  | Semen portland |  | kg | 4 | 0 | 0
|  |  | Pasir Beton |  | m3 | 0.006 | 0 | 0
|  |  | Kerikil |  | m3 | 0.009 | 0 | 0
[6 empty] | JUMLAH HARGA BAHAN |  | 0
|  | C | PERALATAN |  |  |  | 0 | 0
[6 empty] | JUMLAH HARGA ALAT |  | 0
|  | D | Jumlah (A+B+C) |  |  |  | 0 | 0
|  | E | Overhead & Profit 10% |  |  | 10% |  | 0
|  | F | Harga Satuan Pekerjaan (D+E) |  |  |  | 0 | 0
| A.4.1.1.36 | Membuat 1 m’ ring balok beton bertulang (10 x 15) cm
|  | No | Uraian | Kode | Satuan | Koefisien | Harga Satuan (Rp.) | Jumlah Harga (Rp.)
|  | A | TENAGA
|  |  | Pekerja | L.01.01 | OH | 0.297 | 0 | 0
|  |  | Tukang batu | L.02.03 | OH | 0.033 | 0 | 0
|  |  | Tukang kayu | L.02.04 | OH | 0.033 | 0 | 0
|  |  | Tukang besi | L.02.05 | OH | 0.033 | 0 | 0
|  |  | Kepala tukang | L.03.01 | OH | 0.01 | 0 | 0
|  |  | Mandor | L.04.01 | OH | 0.015 | 0 | 0
[6 empty] | JUMLAH TENAGA KERJA |  | 0
|  | B | BAHAN
|  |  | Kayu kelas III |  | m3 | 0.003 | 0 | 0
|  |  | Paku Biasa |  | kg | 0.02 | 0 | 0
|  |  | Minyak bekisting |  | Liter | 1.2 | 0 | 0
|  |  | Besi beton (polos/ulir) |  | kg | 3.6 | 0 | 0
|  |  | Kawat beton |  | kg | 0.05 | 0 | 0
|  |  | Semen portland |  | kg | 5.5 | 0 | 0
|  |  | Pasir Beton |  | m3 | 0.009 | 0 | 0
|  |  | Kerikil |  | m3 | 0.015 | 0 | 0
[6 empty] | JUMLAH HARGA BAHAN |  | 0
|  | C | PERALATAN |  |  |  | 0 | 0
[6 empty] | JUMLAH HARGA ALAT |  | 0
|  | D | Jumlah (A+B+C) |  |  |  | 0 | 0
|  | E | Overhead & Profit 10% |  |  | 10% |  | 0
|  | F | Harga Satuan Pekerjaan (D+E) |  |  |  | 0 | 0
HARGA SATUAN PEKERJAAN BETON PRACETAK
| A.4.1.2.1. | (K3) Pembuatan 1 m2 lahan produksi tebal 8cm beton f’c 14,5 Mpa (K 175) slump (120 ± 20) mm
|  | No | Uraian | Kode | Satuan | Koefisien | Harga Satuan (Rp.) | Jumlah Harga (Rp.)
|  | A | TENAGA
|  |  | Pekerja | L.01.01 | OH | 0.132 | 0 | 0
|  |  | Tukang batu | L.02.03 | OH | 0.022 | 0 | 0
|  |  | Kepala tukang | L.03.01 | OH | 0.002 | 0 | 0
|  |  | Mandor | L.04.01 | OH | 0.007 | 0 | 0
[6 empty] | JUMLAH TENAGA KERJA |  | 0
|  | B | BAHAN
|  |  | Semen portland |  | Kg | 26.08 | 0 | 0
|  |  | Pasir beton |  | Kg | 60.8 | 0 | 0
|  |  | Kerikil (Maks 30 mm) |  | Kg | 82.32 | 0 | 0
|  |  | Air |  | L | 17.2 | 0 | 0
[6 empty] | JUMLAH HARGA BAHAN |  | 0
|  | C | PERALATAN |  |  |  | 0 | 0
[6 empty] | JUMLAH HARGA ALAT |  | 0
|  | D | Jumlah (A+B+C) |  |  |  | 0 | 0
|  | E | Overhead & Profit 10% |  |  | 10% |  | 0
|  | F | Harga Satuan Pekerjaan (D+E) |  |  |  | 0 | 0
| A.4.1.2.2. | (K3) Pembuatan 1 m2 lahan produksi tebal 10 cm beton f’c 14,5 Mpa (K 175) slump (120 ± 20) mm
|  | No | Uraian | Kode | Satuan | Koefisien | Harga Satuan (Rp.) | Jumlah Harga (Rp.)
|  | A | TENAGA
|  |  | Pekerja | L.01.01 | OH | 0.165 | 0 | 0
|  |  | Tukang batu | L.02.03 | OH | 0.028 | 0 | 0
|  |  | Kepala tukang | L.03.01 | OH | 0.003 | 0 | 0
|  |  | Mandor | L.04.01 | OH | 0.008 | 0 | 0
[6 empty] | JUMLAH TENAGA KERJA |  | 0
|  | B | BAHAN
|  |  | Semen portland |  | Kg | 32.6 | 0 | 0
|  |  | Pasir beton |  | Kg | 76 | 0 | 0
|  |  | Kerikil (Maks 30 mm) |  | Kg | 102.9 | 0 | 0
|  |  | Air |  | L | 21.5 | 0 | 0
[6 empty] | JUMLAH HARGA BAHAN |  | 0
|  | C | PERALATAN |  |  |  | 0 | 0
[6 empty] | JUMLAH HARGA ALAT |  | 0
|  | D | Jumlah (A+B+C) |  |  |  | 0 | 0
|  | E | Overhead & Profit 10% |  |  | 10% |  | 0
|  | F | Harga Satuan Pekerjaan (D+E) |  |  |  | 0 | 0
| A.4.1.2.3. | (K3) Pembuatan 1 m2 lahan produksi tebal 12 cm beton f’c 14,5 Mpa (K 175) slump (120 ± 20) mm
|  | No | Uraian | Kode | Satuan | Koefisien | Harga Satuan (Rp.) | Jumlah Harga (Rp.)
|  | A | TENAGA
|  |  | Pekerja | L.01.01 | OH | 0.198 | 0 | 0
|  |  | Tukang batu | L.02.03 | OH | 0.033 | 0 | 0
|  |  | Kepala tukang | L.03.01 | OH | 0.003 | 0 | 0
|  |  | Mandor | L.04.01 | OH | 0.01 | 0 | 0
[6 empty] | JUMLAH TENAGA KERJA |  | 0
|  | B | BAHAN
|  |  | Semen portland |  | Kg | 32.12 | 0 | 0
|  |  | Pasir beton |  | Kg | 91.2 | 0 | 0
|  |  | Kerikil (Maks 30 mm) |  | Kg | 123.48 | 0 | 0
|  |  | Air |  | L | 25.8 | 0 | 0
[6 empty] | JUMLAH HARGA BAHAN |  | 0
|  | C | PERALATAN |  |  |  | 0 | 0
[6 empty] | JUMLAH HARGA ALAT |  | 0
|  | D | Jumlah (A+B+C) |  |  |  | 0 | 0
|  | E | Overhead & Profit 10% |  |  | 10% |  | 0
|  | F | Harga Satuan Pekerjaan (D+E) |  |  |  | 0 | 0
| A.4.1.2.4. | (K3) Pembuatan 1 m2 lahan produksi tebal 15 cm beton f’c 14,5 Mpa (K 175) slump (120 ± 20) mm
|  | No | Uraian | Kode | Satuan | Koefisien | Harga Satuan (Rp.) | Jumlah Harga (Rp.)
|  | A | TENAGA
|  |  | Pekerja | L.01.01 | OH | 0.248 | 0 | 0
|  |  | Tukang batu | L.02.03 | OH | 0.041 | 0 | 0
|  |  | Kepala tukang | L.03.01 | OH | 0.004 | 0 | 0
|  |  | Mandor | L.04.01 | OH | 0.013 | 0 | 0
[6 empty] | JUMLAH TENAGA KERJA |  | 0
|  | B | BAHAN
|  |  | Semen portland |  | Kg | 48.9 | 0 | 0
|  |  | Pasir beton |  | Kg | 114 | 0 | 0
|  |  | Kerikil (Maks 30 mm) |  | Kg | 154.35 | 0 | 0
|  |  | Air |  | L | 32.25 | 0 | 0
[6 empty] | JUMLAH HARGA BAHAN |  | 0
|  | C | PERALATAN |  |  |  | 0 | 0
[6 empty] | JUMLAH HARGA ALAT |  | 0
|  | D | Jumlah (A+B+C) |  |  |  | 0 | 0
|  | E | Overhead & Profit 10% |  |  | 10% |  | 0
|  | F | Harga Satuan Pekerjaan (D+E) |  |  |  | 0 | 0
| A.4.1.2.5. | Pembuatan 1 m2 bekisting untuk plat beton pracetak ( 5 kali pakai)
|  | No | Uraian | Kode | Satuan | Koefisien | Harga Satuan (Rp.) | Jumlah Harga (Rp.)
|  | A | TENAGA
|  |  | Pekerja | L.01.01 | OH | 0.007 | 0 | 0
|  |  | Tukang batu | L.02.03 | OH | 0.076 | 0 | 0
|  |  | Kepala tukang | L.03.01 | OH | 0.008 | 0 | 0
|  |  | Mandor | L.04.01 | OH | 0.001 | 0 | 0
[6 empty] | JUMLAH TENAGA KERJA |  | 0
|  | B | BAHAN
|  |  | Lantai kerja tebal 10cm |  | m3 | 0.08 | 0 | 0
|  |  | Besi hollow 50.50.3 |  | Kg | 9.394 | 0 | 0
|  |  | Kayu kaso 5/7 |  | m3 | 0.005 | 0 | 0
|  |  | Phenol film 12mm |  | Lbr | 0.08 | 0 | 0
|  |  | Minyak bekisting |  | L | 0.2 | 0 | 0
|  |  | Dynabol dia 12 x 120 mm |  | Bh | 3.882 | 0 | 0
[6 empty] | JUMLAH HARGA BAHAN |  | 0
|  | C | PERALATAN |  |  |  | 0 | 0
[6 empty] | JUMLAH HARGA ALAT |  | 0
|  | D | Jumlah (A+B+C) |  |  |  | 0 | 0
|  | E | Overhead & Profit 10% |  |  | 10% |  | 0
|  | F | Harga Satuan Pekerjaan (D+E) |  |  |  | 0 | 0
| A.4.1.2.6. | Pembuatan 1 m2 bekisting untuk balok beton pracetak ( 10-12 kali pakai)
|  | No | Uraian | Kode | Satuan | Koefisien | Harga Satuan (Rp.) | Jumlah Harga (Rp.)
|  | A | TENAGA
|  |  | Pekerja | L.01.01 | OH | 0.004 | 0 | 0
|  |  | Tukang batu | L.02.03 | OH | 0.038 | 0 | 0
|  |  | Kepala tukang | L.03.01 | OH | 0.004 | 0 | 0
|  |  | Mandor | L.04.01 | OH | 0.001 | 0 | 0
[6 empty] | JUMLAH TENAGA KERJA |  | 0
|  | B | BAHAN
|  |  | Kayu kaso 5/7 |  | m3 | 0.005 | 0 | 0
|  |  | Phenol film 12mm |  | Lbr | 0.043 | 0 | 0
|  |  | Minyak bekisting |  | L | 0.2 | 0 | 0
|  |  | Dynabol dia 12 x 120 mm |  | Bh | 0.693 | 0 | 0
[6 empty] | JUMLAH HARGA BAHAN |  | 0
|  | C | PERALATAN |  |  |  | 0 | 0
[6 empty] | JUMLAH HARGA ALAT |  | 0
|  | D | Jumlah (A+B+C) |  |  |  | 0 | 0
|  | E | Overhead & Profit 10% |  |  | 10% |  | 0
|  | F | Harga Satuan Pekerjaan (D+E) |  |  |  | 0 | 0
| A.4.1.2.7. | Pembuatan 1 m2 bekisting untuk kolom beton pracetak (10-12 kali pakai)
|  | No | Uraian | Kode | Satuan | Koefisien | Harga Satuan (Rp.) | Jumlah Harga (Rp.)
|  | A | TENAGA
|  |  | Pekerja | L.01.01 | OH | 0.004 | 0 | 0
|  |  | Tukang batu | L.02.03 | OH | 0.038 | 0 | 0
|  |  | Kepala tukang | L.03.01 | OH | 0.004 | 0 | 0
|  |  | Mandor | L.04.01 | OH | 0.001 | 0 | 0
[6 empty] | JUMLAH TENAGA KERJA |  | 0
|  | B | BAHAN
|  |  | Kayu kaso 5/7 |  | m3 | 0.004 | 0 | 0
|  |  | Phenol film 12mm |  | Lbr | 0.048 | 0 | 0
|  |  | Minyak bekisting |  | L | 0.2 | 0 | 0
|  |  | Paku Biasa |  | Kg | 0.046 | 0 | 0
|  |  | Dynabol dia 12 x 120 mm |  | Bh | 0.693 | 0 | 0
[6 empty] | JUMLAH HARGA BAHAN |  | 0
|  | C | PERALATAN |  |  |  | 0 | 0
[6 empty] | JUMLAH HARGA ALAT |  | 0
|  | D | Jumlah (A+B+C) |  |  |  | 0 | 0
|  | E | Overhead & Profit 10% |  |  | 10% |  | 0
|  | F | Harga Satuan Pekerjaan (D+E) |  |  |  | 0 | 0
| A.4.1.2.8. | Pemasangan dan membuka bekisting 1 buah komponen plat beton pracetak
|  | No | Uraian | Kode | Satuan | Koefisien | Harga Satuan (Rp.) | Jumlah Harga (Rp.)
|  | A | TENAGA
|  |  | Pekerja | L.01.01 | OH | 0.053 | 0 | 0
|  |  | Tukang kayu | L.02.04 | OH | 0.018 | 0 | 0
|  |  | Mandor | L.04.01 | OH | 0.005 | 0 | 0
[6 empty] | JUMLAH TENAGA KERJA |  | 0
|  | B | BAHAN
[6 empty] | JUMLAH HARGA BAHAN |  | 0
|  | C | PERALATAN |  |  |  | 0 | 0
[6 empty] | JUMLAH HARGA ALAT |  | 0
|  | D | Jumlah (A+B+C) |  |  |  | 0 | 0
|  | E | Overhead & Profit 10% |  |  | 10% |  | 0
|  | F | Harga Satuan Pekerjaan (D+E) |  |  |  | 0 | 0
| A.4.1.2.9. | Pemasangan dan membuka bekisting 1 buah komponen balok beton pracetak
|  | No | Uraian | Kode | Satuan | Koefisien | Harga Satuan (Rp.) | Jumlah Harga (Rp.)
|  | A | TENAGA
|  |  | Pekerja | L.01.01 | OH | 0.089 | 0 | 0
|  |  | Tukang kayu | L.02.04 | OH | 0.03 | 0 | 0
|  |  | Mandor | L.04.01 | OH | 0.005 | 0 | 0
[6 empty] | JUMLAH TENAGA KERJA |  | 0
|  | B | BAHAN
[6 empty] | JUMLAH HARGA BAHAN |  | 0
|  | C | PERALATAN |  |  |  | 0 | 0
[6 empty] | JUMLAH HARGA ALAT |  | 0
|  | D | Jumlah (A+B+C) |  |  |  | 0 | 0
|  | E | Overhead & Profit 10% |  |  | 10% |  | 0
|  | F | Harga Satuan Pekerjaan (D+E) |  |  |  | 0 | 0
| A.4.1.2.10. | Pemasangan dan membuka bekisting 1 buah komponen Kolom beton pracetak
|  | No | Uraian | Kode | Satuan | Koefisien | Harga Satuan (Rp.) | Jumlah Harga (Rp.)
|  | A | TENAGA
|  |  | Pekerja | L.01.01 | OH | 0.071 | 0 | 0
|  |  | Tukang kayu | L.02.04 | OH | 0.024 | 0 | 0
|  |  | Mandor | L.04.01 | OH | 0.005 | 0 | 0
[6 empty] | JUMLAH TENAGA KERJA |  | 0
|  | B | BAHAN
[6 empty] | JUMLAH HARGA BAHAN |  | 0
|  | C | PERALATAN |  |  |  | 0 | 0
[6 empty] | JUMLAH HARGA ALAT |  | 0
|  | D | Jumlah (A+B+C) |  |  |  | 0 | 0
|  | E | Overhead & Profit 10% |  |  | 10% |  | 0
|  | F | Harga Satuan Pekerjaan (D+E) |  |  |  | 0 | 0
| A.4.1.2.11. | Penuangan/menebar beton untuk 1 buah komponen plat pracetak
|  | No | Uraian | Kode | Satuan | Koefisien | Harga Satuan (Rp.) | Jumlah Harga (Rp.)
|  | A | TENAGA
|  |  | Pekerja | L.01.01 | OH | 0.064 | 0 | 0
|  |  | Tukang batu | L.02.03 | OH | 0.244 | 0 | 0
|  |  | Tukang vibrator | L.02.14 | OH | 0.128 | 0 | 0
|  |  | Kepala Tukang | L.03.01 | OH | 0.034 | 0 | 0
|  |  | Mandor | L.04.01 | OH | 0.073 | 0 | 0
[6 empty] | JUMLAH TENAGA KERJA |  | 0
|  | B | BAHAN
[6 empty] | JUMLAH HARGA BAHAN |  | 0
|  | C | PERALATAN |  |  |  | 0 | 0
[6 empty] | JUMLAH HARGA ALAT |  | 0
|  | D | Jumlah (A+B+C) |  |  |  | 0 | 0
|  | E | Overhead & Profit 10% |  |  | 10% |  | 0
|  | F | Harga Satuan Pekerjaan (D+E) |  |  |  | 0 | 0
| A.4.1.2.12. | Penuangan/menebar beton untuk 1 buah komponen balok pracetak
|  | No | Uraian | Kode | Satuan | Koefisien | Harga Satuan (Rp.) | Jumlah Harga (Rp.)
|  | A | TENAGA
|  |  | Pekerja | L.01.01 | OH | 0.069 | 0 | 0
|  |  | Tukang batu | L.02.03 | OH | 0.242 | 0 | 0
|  |  | Tukang vibrator | L.02.14 | OH | 0.138 | 0 | 0
|  |  | Kepala Tukang | L.03.01 | OH | 0.037 | 0 | 0
|  |  | Mandor | L.04.01 | OH | 0.073 | 0 | 0
[6 empty] | JUMLAH TENAGA KERJA |  | 0
|  | B | BAHAN
[6 empty] | JUMLAH HARGA BAHAN |  | 0
|  | C | PERALATAN |  |  |  | 0 | 0
[6 empty] | JUMLAH HARGA ALAT |  | 0
|  | D | Jumlah (A+B+C) |  |  |  | 0 | 0
|  | E | Overhead & Profit 10% |  |  | 10% |  | 0
|  | F | Harga Satuan Pekerjaan (D+E) |  |  |  | 0 | 0
| A.4.1.2.13. | Penuangan/menebar beton untuk 1 buah komponen kolom pracetak
|  | No | Uraian | Kode | Satuan | Koefisien | Harga Satuan (Rp.) | Jumlah Harga (Rp.)
|  | A | TENAGA
|  |  | Pekerja | L.01.01 | OH | 0.061 | 0 | 0
|  |  | Tukang batu | L.02.03 | OH | 0.213 | 0 | 0
|  |  | Tukang vibrator | L.02.14 | OH | 0.122 | 0 | 0
|  |  | Kepala Tukang | L.03.01 | OH | 0.033 | 0 | 0
|  |  | Mandor | L.04.01 | OH | 0.073 | 0 | 0
[6 empty] | JUMLAH TENAGA KERJA |  | 0
|  | B | BAHAN
[6 empty] | JUMLAH HARGA BAHAN |  | 0
|  | C | PERALATAN
[6 empty] | JUMLAH HARGA ALAT |  | 0
|  | D | Jumlah (A+B+C) |  |  |  | 0 | 0
|  | E | Overhead & Profit 10% |  |  | 10% |  | 0
|  | F | Harga Satuan Pekerjaan (D+E) |  |  |  | 0 | 0
| A.4.1.2.14. | Ereksi 1 buah komponen untuk pelat pracetak
|  | No | Uraian | Kode | Satuan | Koefisien | Harga Satuan (Rp.) | Jumlah Harga (Rp.)
|  | A | TENAGA
|  |  | Operator crane | L.10.01 | OH | 0.067 | 0 | 0
|  |  | Pembantu operator crane | L.10.02 | OH | 0.067 | 0 | 0
|  |  | Pekerja | L.01.01 | OH | 0.067 | 0 | 0
|  |  | Tukang batu | L.02.03 | OH | 0.067 | 0 | 0
|  |  | Tukang ereksi | L.02.09 | OH | 0.134 | 0 | 0
|  |  | Kepala tukang | L.03.01 | OH | 0.067 | 0 | 0
|  |  | Mandor | L.04.01 | OH | 0.067 | 0 | 0
[6 empty] | JUMLAH TENAGA KERJA |  | 0
|  | B | BAHAN
|  |  | Solar |  | L | 6.676 | 0 | 0
[6 empty] | JUMLAH HARGA BAHAN |  | 0
|  | C | PERALATAN
|  |  | Sewa crane |  | unit hari | 0.067 | 0 | 0
|  |  | Sewa Scaffolding |  | Buah hari | 1.1 | 0 | 0
[6 empty] | JUMLAH HARGA ALAT |  | 0
|  | D | Jumlah (A+B+C) |  |  |  | 0 | 0
|  | E | Overhead & Profit 10% |  |  | 10% |  | 0
|  | F | Harga Satuan Pekerjaan (D+E) |  |  |  | 0 | 0
Indeks kenaikan lantai ereksi komponen untuk pelat pracetak
|  |  | Lantai | Indeks kenaikan lantai
ereksi pelat
|  |  | 1 | 1
|  |  | 2 | 1
|  |  | 3 | 1
|  |  | 4 | 1
|  |  | 5 | 1
|  |  | 6 | 1
|  |  | 7 | 1
|  |  | 8 | 1.018
|  |  | 9 | 1.037
|  |  | 10 | 1.055
|  |  | 11 | 1.075
|  |  | 12 | 1.094
|  |  | 13 | 1.114
|  |  | 14 | 1.134
|  |  | 15 | 1.155
|  |  | 16 | 1.176
|  |  | 17 | 1.197
|  |  | 18 | 1.219
|  |  | 19 | 1.241
|  |  | 20 | 1.264
|  |  | 21 | 1.287
|  |  | 22 | 1.31
|  |  | 23 | 1.334
|  |  | 24 | 1.358
| A.4.1.2.15. | Ereksi 1 buah komponen untuk balok pracetak
|  | No | Uraian | Kode | Satuan | Koefisien | Harga Satuan (Rp.) | Jumlah Harga (Rp.)
|  | A | TENAGA
|  |  | Operator crane | L.10.01 | OH | 0.061 | 0 | 0
|  |  | Pembantu operator crane | L.10.02 | OH | 0.061 | 0 | 0
|  |  | Pekerja | L.01.01 | OH | 0.061 | 0 | 0
|  |  | Tukang batu | L.02.03 | OH | 0.061 | 0 | 0
|  |  | Tukang ereksi | L.02.09 | OH | 0.122 | 0 | 0
|  |  | Kepala tukang | L.03.01 | OH | 0.061 | 0 | 0
|  |  | Mandor | L.04.01 | OH | 0.061 | 0 | 0
[6 empty] | JUMLAH TENAGA KERJA |  | 0
|  | B | BAHAN
|  |  | Solar |  | L | 6.11 | 0 | 0
[6 empty] | JUMLAH HARGA BAHAN |  | 0
|  | C | PERALATAN
|  |  | Sewa crane |  | unit hari | 0.061 | 0 | 0
|  |  | Sewa Scaffolding |  | unit hari | 1.1 | 0 | 0
[6 empty] | JUMLAH HARGA ALAT |  | 0
|  | D | Jumlah (A+B+C) |  |  |  | 0 | 0
|  | E | Overhead & Profit 10% |  |  | 10% |  | 0
|  | F | Harga Satuan Pekerjaan (D+E) |  |  |  | 0 | 0
Indeks kenaikan lantai ereksi komponen untuk Balok pracetak
|  |  | Lantai | Indeks kenaikan lantai
ereksi Balok
|  |  | 1 | 1
|  |  | 2 | 1
|  |  | 3 | 1
|  |  | 4 | 1
|  |  | 5 | 1
|  |  | 6 | 1
|  |  | 7 | 1
|  |  | 8 | 1.011
|  |  | 9 | 1.022
|  |  | 10 | 1.034
|  |  | 11 | 1.045
|  |  | 12 | 1.057
|  |  | 13 | 1.068
|  |  | 14 | 1.08
|  |  | 15 | 1.092
|  |  | 16 | 1.104
|  |  | 17 | 1.116
|  |  | 18 | 1.129
|  |  | 19 | 1.141
|  |  | 20 | 1.154
|  |  | 21 | 1.166
|  |  | 22 | 1.179
|  |  | 23 | 1.192
|  |  | 24 | 1.206
| A.4.1.2.16. | Ereksi 1 buah komponen untuk Kolom pracetak
|  | No | Uraian | Kode | Satuan | Koefisien | Harga Satuan (Rp.) | Jumlah Harga (Rp.)
|  | A | TENAGA
|  |  | Operator crane | L.10.01 | OH | 0.083 | 0 | 0
|  |  | Pembantu operator crane | L.10.02 | OH | 0.083 | 0 | 0
|  |  | Pekerja | L.01.01 | OH | 0.083 | 0 | 0
|  |  | Tukang batu | L.02.03 | OH | 0.083 | 0 | 0
|  |  | Tukang ereksi | L.02.09 | OH | 0.166 | 0 | 0
|  |  | Kepala tukang | L.03.01 | OH | 0.083 | 0 | 0
|  |  | Mandor | L.04.01 | OH | 0.083 | 0 | 0
[6 empty] | JUMLAH TENAGA KERJA |  | 0
|  | B | BAHAN
|  |  | Solar |  | L | 8.277 | 0 | 0
[6 empty] | JUMLAH HARGA BAHAN |  | 0
|  | C | PERALATAN
|  |  | Sewa crane |  | unit hari | 0.083 | 0 | 0
|  |  | Sewa Scaffolding |  | unit hari | 1.1 | 0 | 0
[6 empty] | JUMLAH HARGA ALAT |  | 0
|  | D | Jumlah (A+B+C) |  |  |  | 0 | 0
|  | E | Overhead & Profit 10% |  |  | 10% |  | 0
|  | F | Harga Satuan Pekerjaan (D+E) |  |  |  | 0 | 0
Indeks kenaikan lantai ereksi komponen untuk Kolom pracetak
|  |  | Lantai | Indeks kenaikan lantai
ereksi Kolom
|  |  | 1 | 1
|  |  | 2 | 1
|  |  | 3 | 1
|  |  | 4 | 1
|  |  | 5 | 1
|  |  | 6 | 1
|  |  | 7 | 1
|  |  | 8 | 1.011
|  |  | 9 | 1.022
|  |  | 10 | 1.034
|  |  | 11 | 1.045
|  |  | 12 | 1.057
|  |  | 13 | 1.068
|  |  | 14 | 1.08
|  |  | 15 | 1.092
|  |  | 16 | 1.104
|  |  | 17 | 1.116
|  |  | 18 | 1.129
|  |  | 19 | 1.141
|  |  | 20 | 1.154
|  |  | 21 | 1.166
|  |  | 22 | 1.179
|  |  | 23 | 1.192
|  |  | 24 | 1.206
| A.4.1.2.17. | Melangsir 1 buah komponen plat pracetak ( ± 20 m)
|  | No | Uraian | Kode | Satuan | Koefisien | Harga Satuan (Rp.) | Jumlah Harga (Rp.)
|  | A | TENAGA
|  |  | Pekerja | L.01.01 | OH | 0.019 | 0 | 0
|  |  | Tukang batu | L.02.03 | OH | 0.038 | 0 | 0
|  |  | Operator crane | L.10.01 | OH | 0.019 | 0 | 0
|  |  | Pembantu operator crane | L.10.02 | OH | 0.019 | 0 | 0
[6 empty] | JUMLAH TENAGA KERJA |  | 0
|  | B | BAHAN
|  |  | Solar |  | L | 1.897 | 0 | 0
[6 empty] | JUMLAH HARGA BAHAN |  | 0
|  | C | PERALATAN
|  |  | Sewa crane |  | Unit Hari | 0.019 | 0 | 0
[6 empty] | JUMLAH HARGA ALAT |  | 0
|  | D | Jumlah (A+B+C) |  |  |  | 0 | 0
|  | E | Overhead & Profit 10% |  |  | 10% |  | 0
|  | F | Harga Satuan Pekerjaan (D+E) |  |  |  | 0 | 0
| A.4.1.2.18. | Melangsir 1 buah komponen balok pracetak ( ± 20 m)
|  | No | Uraian | Kode | Satuan | Koefisien | Harga Satuan (Rp.) | Jumlah Harga (Rp.)
|  | A | TENAGA
|  |  | Pekerja | L.01.01 | OH | 0.019 | 0 | 0
|  |  | Tukang batu | L.02.03 | OH | 0.038 | 0 | 0
|  |  | Operator crane | L.10.01 | OH | 0.019 | 0 | 0
|  |  | Pembantu operator crane | L.10.02 | OH | 0.019 | 0 | 0
[6 empty] | JUMLAH TENAGA KERJA |  | 0
|  | B | BAHAN
|  |  | Solar |  | L | 1.897 | 0 | 0
[6 empty] | JUMLAH HARGA BAHAN |  | 0
|  | C | PERALATAN
|  |  | Sewa crane |  | Unit Hari | 0.019 | 0 | 0
[6 empty] | JUMLAH HARGA ALAT |  | 0
|  | D | Jumlah (A+B+C) |  |  |  | 0 | 0
|  | E | Overhead & Profit 10% |  |  | 10% |  | 0
|  | F | Harga Satuan Pekerjaan (D+E) |  |  |  | 0 | 0
| A.4.1.2.19. | Melangsir 1 buah komponen kolom pracetak ( ± 20 m)
|  | No | Uraian | Kode | Satuan | Koefisien | Harga Satuan (Rp.) | Jumlah Harga (Rp.)
|  | A | TENAGA
|  |  | Pekerja | L.01.01 | OH | 0.019 | 0 | 0
|  |  | Tukang batu | L.02.03 | OH | 0.038 | 0 | 0
|  |  | Operator crane | L.10.01 | OH | 0.019 | 0 | 0
|  |  | Pembantu operator crane | L.10.02 | OH | 0.019 | 0 | 0
[6 empty] | JUMLAH TENAGA KERJA |  | 0
|  | B | BAHAN
|  |  | Solar |  | L | 1.897 | 0 | 0
[6 empty] | JUMLAH HARGA BAHAN |  | 0
|  | C | PERALATAN
|  |  | Sewa crane |  | UH | 0.019 | 0 | 0
[6 empty] | JUMLAH HARGA ALAT |  | 0
|  | D | Jumlah (A+B+C) |  |  |  | 0 | 0
|  | E | Overhead & Profit 10% |  |  | 10% |  | 0
|  | F | Harga Satuan Pekerjaan (D+E) |  |  |  | 0 | 0
| A.4.1.2.20. | Bahan 1 m3 grouting campuran
|  | No | Uraian | Kode | Satuan | Koefisien | Harga Satuan (Rp.) | Jumlah Harga (Rp.)
|  | A | TENAGA
[6 empty] | JUMLAH TENAGA KERJA |  | 0
|  | B | BAHAN |  |  |  | 0 | 0
|  |  | Semen grout |  | Kg | 1200 | 0 | 0
|  |  | Screening |  | Kg | 650 | 0 | 0
|  |  | Air |  | L | 350 | 0 | 0
[6 empty] | JUMLAH HARGA BAHAN |  | 0
|  | C | PERALATAN
[6 empty] | JUMLAH HARGA ALAT |  | 0
|  | D | Jumlah (A+B+C) |  |  |  | 0 | 0
|  | E | Overhead & Profit 10% |  |  | 10% |  | 0
|  | F | Harga Satuan Pekerjaan (D+E) |  |  |  | 0 | 0
| A.4.1.2.21. | Bahan 1 m3 grouting tidak campuran
|  | No | Uraian | Kode | Satuan | Koefisien | Harga Satuan (Rp.) | Jumlah Harga (Rp.)
|  | A | TENAGA
[6 empty] | JUMLAH TENAGA KERJA |  | 0
|  | B | BAHAN |  |  |  | 0 | 0
|  |  | Semen grout |  | Kg | 1850 | 0 | 0
|  |  | Air |  | L | 400 | 0 | 0
[6 empty] | JUMLAH HARGA BAHAN |  | 0
|  | C | PERALATAN
[6 empty] | JUMLAH HARGA ALAT |  | 0
|  | D | Jumlah (A+B+C) |  |  |  | 0 | 0
|  | E | Overhead & Profit 10% |  |  | 10% |  | 0
|  | F | Harga Satuan Pekerjaan (D+E) |  |  |  | 0 | 0
| A.4.1.2.22. | Upah melakukan 1 titik grouting pada join pracetak
|  | No | Uraian | Kode | Satuan | Koefisien | Harga Satuan (Rp.) | Jumlah Harga (Rp.)
|  | A | TENAGA
|  |  | Tukang batu | L.02.03 | OH | 0.367 | 0 | 0
|  |  | Kepala tukang | L.03.01 | OH | 0.074 | 0 | 0
|  |  | Mandor | L.04.01 | OH | 0.037 | 0 | 0
[6 empty] | JUMLAH TENAGA KERJA |  | 0
|  | B | BAHAN |  |  |  | 0 | 0
[6 empty] | JUMLAH HARGA BAHAN |  | 0
|  | C | PERALATAN |  |  |  | 0 | 0
[6 empty] | JUMLAH HARGA ALAT |  | 0
|  | D | Jumlah (A+B+C) |  |  |  | 0 | 0
|  | E | Overhead & Profit 10% |  |  | 10% |  | 0
|  | F | Harga Satuan Pekerjaan (D+E) |  |  |  | 0 | 0
A | A.4.1.2.23. | Pemasangan 1 titik Bekisting join pracetak
|  | No | Uraian | Kode | Satuan | Koefisien | Harga Satuan (Rp.) | Jumlah Harga (Rp.)
|  | A | TENAGA
|  |  | Pekerja | L.01.01 | OH | 0.147 | 0 | 0
|  |  | Tukang kayu | L.02.04 | OH | 0.147 | 0 | 0
|  |  | Kepala tukang | L.03.01 | OH | 0.015 | 0 | 0
|  |  | Mandor | L.04.01 | OH | 0.005 | 0 | 0
[6 empty] | JUMLAH TENAGA KERJA |  | 0
|  | B | BAHAN
|  |  | Kayu kaso 5/7 |  | m3 | 0.012 | 0 | 0
|  |  | Kayu papan kelas III |  | m3 | 0.004 | 0 | 0
|  |  | Paku Biasa |  | Kg | 0.264 | 0 | 0
[6 empty] | JUMLAH HARGA BAHAN |  | 0
|  | C | PERALATAN |  |  |  | 0 | 0
[6 empty] | JUMLAH HARGA ALAT |  | 0
|  | D | Jumlah (A+B+C) |  |  |  | 0 | 0
|  | E | Overhead & Profit 10% |  |  | 10% |  | 0
|  | F | Harga Satuan Pekerjaan (D+E) |  |  |  | 0 | 0
| A.4.1.2.24. | Upah 1 titik Join dengan Sling
|  | No | Uraian | Kode | Satuan | Koefisien | Harga Satuan (Rp.) | Jumlah Harga (Rp.)
|  | A | TENAGA
|  |  | Pekerja | L.01.01 | OH | 0.22 | 0 | 0
|  |  | Tukang kayu | L.02.04 | OH | 0.22 | 0 | 0
|  |  | Tukang besi | L.02.05 | OH | 0.22 | 0 | 0
|  |  | Mandor | L.04.01 | OH | 0.011 | 0 | 0
[6 empty] | JUMLAH TENAGA KERJA |  | 0
|  | B | BAHAN
[6 empty] | JUMLAH HARGA BAHAN |  | 0
|  | C | PERALATAN |  |  |  | 0 | 0
[6 empty] | JUMLAH HARGA ALAT |  | 0
|  | D | Jumlah (A+B+C) |  |  |  | 0 | 0
|  | E | Overhead & Profit 10% |  |  | 10% |  | 0
|  | F | Harga Satuan Pekerjaan (D+E) |  |  |  | 0 | 0
HARGA SATUAN PEKERJAAN BESI DAN ALUMUNIUM
| A.4.2.1.1. | Pemasangan 1 kg besi profil
|  | No | Uraian | Kode | Satuan | Koefisien | Harga Satuan (Rp.) | Jumlah Harga (Rp.)
|  | A | TENAGA
|  |  | Pekerja | L.01.01 | OH | 0.06 | 0 | 0
|  |  | Tukang Las Konstruksi | L.02.10 | OH | 0.06 | 0 | 0
|  |  | Kepala tukang | L.03.01 | OH | 0.006 | 0 | 0
|  |  | Mandor | L.04.01 | OH | 0.003 | 0 | 0
[6 empty] | JUMLAH TENAGA KERJA |  | 0
|  | B | BAHAN
|  |  | Besi Profil |  | Kg | 1.15 | 0 | 0
[6 empty] | JUMLAH HARGA BAHAN |  | 0
|  | C | PERALATAN |  |  |  | 0 | 0
[6 empty] | JUMLAH HARGA ALAT |  | 0
|  | D | Jumlah (A+B+C) |  |  |  | 0 | 0
|  | E | Overhead & Profit 10% |  |  | 10% |  | 0
|  | F | Harga Satuan Pekerjaan (D+E) |  |  |  | 0 | 0
| A.4.2.1.2. | Pemasangan 1 kg rangka kuda-kuda baja IWF
|  | No | Uraian | Kode | Satuan | Koefisien | Harga Satuan (Rp.) | Jumlah Harga (Rp.)
|  | A | TENAGA
|  |  | Pekerja | L.01.01 | OH | 0.06 | 0 | 0
|  |  | Tukang Las Konstruksi | L.02.10 | OH | 0.06 | 0 | 0
|  |  | Kepala tukang | L.03.01 | OH | 0.006 | 0 | 0
|  |  | Mandor | L.04.01 | OH | 0.003 | 0 | 0
[6 empty] | JUMLAH TENAGA KERJA |  | 0
|  | B | BAHAN
|  |  | Besi IWF |  | Kg | 1.15 | 0 | 0
[6 empty] | JUMLAH HARGA BAHAN |  | 0
|  | C | PERALATAN
[6 empty] | JUMLAH HARGA ALAT |  | 0
|  | D | Jumlah (A+B+C) |  |  |  | 0 | 0
|  | E | Overhead & Profit 10% |  |  | 10% |  | 0
|  | F | Harga Satuan Pekerjaan (D+E) |  |  |  | 0 | 0
| A.4.2.1.3. | Pengerjaan 100 kg pekerjaan perakitan
|  | No | Uraian | Kode | Satuan | Koefisien | Harga Satuan (Rp.) | Jumlah Harga (Rp.)
|  | A | TENAGA
|  |  | Pekerja | L.01.01 | OH | 0.1 | 0 | 0
|  |  | Tukang Besi Konstruksi | L.02.06 | OH | 0.1 | 0 | 0
|  |  | Kepala tukang | L.03.01 | OH | 0.001 | 0 | 0
|  |  | Mandor | L.04.01 | OH | 0.005 | 0 | 0
[6 empty] | JUMLAH TENAGA KERJA |  | 0
|  | B | BAHAN
|  |  | Solar |  | Liter | 1 | 0 | 0
|  |  | Minyak pelumas |  | Liter | 0.1 | 0 | 0
[6 empty] | JUMLAH HARGA BAHAN |  | 0
|  | C | PERALATAN
|  |  | Sewa alat |  | Jam | 0.8 | 0 | 0
[6 empty] | JUMLAH HARGA ALAT |  | 0
|  | D | Jumlah (A+B+C) |  |  |  | 0 | 0
|  | E | Overhead & Profit 10% |  |  | 10% |  | 0
|  | F | Harga Satuan Pekerjaan (D+E) |  |  |  | 0 | 0
| A.4.2.1.4. | Pembuatan 1 m2 pintu besi plat baja tebal 2 mm rangkap, rangka baja siku
|  | No | Uraian | Kode | Satuan | Koefisien | Harga Satuan (Rp.) | Jumlah Harga (Rp.)
|  | A | TENAGA
|  |  | Pekerja | L.01.01 | OH | 1.05 | 0 | 0
|  |  | Tukang Las | L.02.11 | OH | 1.05 | 0 | 0
|  |  | Kepala tukang | L.03.01 | OH | 0.105 | 0 | 0
|  |  | Mandor | L.04.01 | OH | 0.052 | 0 | 0
[6 empty] | JUMLAH TENAGA KERJA |  | 0
|  | B | BAHAN
|  |  | Besi siku L 30.30.3 |  | Kg | 15 | 0 | 0
|  |  | Besi plat baja |  | Kg | 32.8 | 0 | 0
|  |  | Kawat las |  | Kg | 0.05 | 0 | 0
[6 empty] | JUMLAH HARGA BAHAN |  | 0
|  | C | PERALATAN
[6 empty] | JUMLAH HARGA ALAT |  | 0
|  | D | Jumlah (A+B+C) |  |  |  | 0 | 0
|  | E | Overhead & Profit 10% |  |  | 10% |  | 0
|  | F | Harga Satuan Pekerjaan (D+E) |  |  |  | 0 | 0
| A.4.2.1.5. | Pengerjaan 10 cm pengelasan dengan las listrik
|  | No | Uraian | Kode | Satuan | Koefisien | Harga Satuan (Rp.) | Jumlah Harga (Rp.)
|  | A | TENAGA
|  |  | Pekerja | L.01.01 | OH | 0.04 | 0 | 0
|  |  | Tukang Besi Konstruksi | L.02.06 | OH | 0.02 | 0 | 0
|  |  | Kepala tukang | L.03.01 | OH | 0.002 | 0 | 0
|  |  | Mandor | L.04.01 | OH | 0.002 | 0 | 0
[6 empty] | JUMLAH TENAGA KERJA |  | 0
|  | B | BAHAN
|  |  | Kawat las listrik |  | Kg | 0.4 | 0 | 0
|  |  | Solar |  | Liter | 0.3 | 0 | 0
|  |  | Minyak pelumas |  | Liter | 0.04 | 0 | 0
[6 empty] | JUMLAH HARGA BAHAN |  | 0
|  | C | PERALATAN
|  |  | Sewa alat Las Listrik |  | Jam | 0.17 | 0 | 0
[6 empty] | JUMLAH HARGA ALAT |  | 0
|  | D | Jumlah (A+B+C) |  |  |  | 0 | 0
|  | E | Overhead & Profit 10% |  |  | 10% |  | 0
|  | F | Harga Satuan Pekerjaan (D+E) |  |  |  | 0 | 0
| A.4.2.1.6. | Pembuatan 1 m2 rangka jendela besi scuare tube (25 x 5) cm
|  | No | Uraian | Kode | Satuan | Koefisien | Harga Satuan (Rp.) | Jumlah Harga (Rp.)
|  | A | TENAGA
|  |  | Pekerja | L.01.01 | OH | 0.65 | 0 | 0
|  |  | Tukang Las | L.02.11 | OH | 0.65 | 0 | 0
|  |  | Kepala tukang | L.03.01 | OH | 0.065 | 0 | 0
|  |  | Mandor | L.04.01 | OH | 0.032 | 0 | 0
[6 empty] | JUMLAH TENAGA KERJA |  | 0
|  | B | BAHAN
|  |  | Besi scuare tube |  | m | 4.76 | 0 | 0
|  |  | Besi lis kaca (1 x 1) cm |  | m | 4.522 | 0 | 0
|  |  | Pengelasan |  | cm | 20 | 0 | 0
[6 empty] | JUMLAH HARGA BAHAN |  | 0
|  | C | PERALATAN
[6 empty] | JUMLAH HARGA ALAT |  | 0
|  | D | Jumlah (A+B+C) |  |  |  | 0 | 0
|  | E | Overhead & Profit 10% |  |  | 10% |  | 0
|  | F | Harga Satuan Pekerjaan (D+E) |  |  |  | 0 | 0
| A.4.2.1.7. | Pemasangan 1 m2 pintu rolling door besi
|  | No | Uraian | Kode | Satuan | Koefisien | Harga Satuan (Rp.) | Jumlah Harga (Rp.)
|  | A | TENAGA
|  |  | Pekerja | L.01.01 | OH | 1.2 | 0 | 0
|  |  | Tukang Las | L.02.11 | OH | 1.2 | 0 | 0
|  |  | Kepala tukang | L.03.01 | OH | 0.12 | 0 | 0
|  |  | Mandor | L.04.01 | OH | 0.006 | 0 | 0
[6 empty] | JUMLAH TENAGA KERJA |  | 0
|  | B | BAHAN
|  |  | Pintu gulung besi |  | m2 | 1 | 0 | 0
[6 empty] | JUMLAH HARGA BAHAN |  | 0
|  | C | PERALATAN
[6 empty] | JUMLAH HARGA ALAT |  | 0
|  | D | Jumlah (A+B+C) |  |  |  | 0 | 0
|  | E | Overhead & Profit 10% |  |  | 10% |  | 0
|  | F | Harga Satuan Pekerjaan (D+E) |  |  |  | 0 | 0
| A.4.2.1.8. | Pemasangan 1 m2 pintu lipat (folding door) bahan plastik/PVC
|  | No | Uraian | Kode | Satuan | Koefisien | Harga Satuan (Rp.) | Jumlah Harga (Rp.)
|  | A | TENAGA
|  |  | Pekerja | L.01.01 | OH | 0.44 | 0 | 0
|  |  | Tukang | L.02.01 | OH | 0.44 | 0 | 0
|  |  | Kepala tukang | L.03.01 | OH | 0.044 | 0 | 0
|  |  | Mandor | L.04.01 | OH | 0.022 | 0 | 0
[6 empty] | JUMLAH TENAGA KERJA |  | 0
|  | B | BAHAN
|  |  | Pintu lipat |  | m2 | 1 | 0 | 0
[6 empty] | JUMLAH HARGA BAHAN |  | 0
|  | C | PERALATAN |  |  |  | 0 | 0
[6 empty] | JUMLAH HARGA ALAT |  | 0
|  | D | Jumlah (A+B+C) |  |  |  | 0 | 0
|  | E | Overhead & Profit 10% |  |  | 10% |  | 0
|  | F | Harga Satuan Pekerjaan (D+E) |  |  |  | 0 | 0
| A.4.2.1.9. | Pemasangan 1 m2 sunscreen alluminium
|  | No | Uraian | Kode | Satuan | Koefisien | Harga Satuan (Rp.) | Jumlah Harga (Rp.)
|  | A | TENAGA
|  |  | Pekerja | L.01.01 | OH | 0.08 | 0 | 0
|  |  | Tukang | L.02.01 | OH | 0.8 | 0 | 0
|  |  | Kepala tukang | L.03.01 | OH | 0.08 | 0 | 0
|  |  | Mandor | L.04.01 | OH | 0.004 | 0 | 0
[6 empty] | JUMLAH TENAGA KERJA |  | 0
|  | B | BAHAN
|  |  | Sunscreen alluminium |  | m2 | 1 | 0 | 0
[6 empty] | JUMLAH HARGA BAHAN |  | 0
|  | C | PERALATAN |  |  |  | 0 | 0
[6 empty] | JUMLAH HARGA ALAT |  | 0
|  | D | Jumlah (A+B+C) |  |  |  | 0 | 0
|  | E | Overhead & Profit 10% |  |  | 10% |  | 0
|  | F | Harga Satuan Pekerjaan (D+E) |  |  |  | 0 | 0
| A.4.2.1.10. | Pemasangan 1 m2 rolling door alluminium
|  | No | Uraian | Kode | Satuan | Koefisien | Harga Satuan (Rp.) | Jumlah Harga (Rp.)
|  | A | TENAGA
|  |  | Pekerja | L.01.01 | OH | 1 | 0 | 0
|  |  | Tukang Alumunium | L.02.02 | OH | 1 | 0 | 0
|  |  | Kepala tukang | L.03.01 | OH | 0.1 | 0 | 0
|  |  | Mandor | L.04.01 | OH | 0.05 | 0 | 0
[6 empty] | JUMLAH TENAGA KERJA |  | 0
|  | B | BAHAN
|  |  | Rolling dor alluminium |  | m2 | 1 | 0 | 0
[6 empty] | JUMLAH HARGA BAHAN |  | 0
|  | C | PERALATAN |  |  |  | 0 | 0
[6 empty] | JUMLAH HARGA ALAT |  | 0
|  | D | Jumlah (A+B+C) |  |  |  | 0 | 0
|  | E | Overhead & Profit 10% |  |  | 10% |  | 0
|  | F | Harga Satuan Pekerjaan (D+E) |  |  |  | 0 | 0
| A.4.2.1.11. | Pemasangan 1 m kusen pintu alluminium
|  | No | Uraian | Kode | Satuan | Koefisien | Harga Satuan (Rp.) | Jumlah Harga (Rp.)
|  | A | TENAGA
|  |  | Pekerja | L.01.01 | OH | 0.043 | 0 | 0
|  |  | Tukang Alumunium | L.02.02 | OH | 0.043 | 0 | 0
|  |  | Kepala tukang | L.03.01 | OH | 0.0043 | 0 | 0
|  |  | Mandor | L.04.01 | OH | 0.0021 | 0 | 0
[6 empty] | JUMLAH TENAGA KERJA |  | 0
|  | B | BAHAN
|  |  | Profil alluminium |  | m | 1.1 | 0 | 0 | 54166.6667
|  |  | Skrup fixer |  | buah | 2 | 0 | 0
|  |  | Sealant |  | Tube | 0.06 | 0 | 0
[6 empty] | JUMLAH HARGA BAHAN |  | 0
|  | C | PERALATAN |  |  |  | 0 | 0
[6 empty] | JUMLAH HARGA ALAT |  | 0
|  | D | Jumlah (A+B+C) |  |  |  | 0 | 0
|  | E | Overhead & Profit 10% |  |  | 10% |  | 0
|  | F | Harga Satuan Pekerjaan (D+E) |  |  |  | 0 | 0
| A.4.2.1.12. | Pemasangan 1 m2 pintu alluminium strip lebar 8 cm
|  | No | Uraian | Kode | Satuan | Koefisien | Harga Satuan (Rp.) | Jumlah Harga (Rp.)
|  | A | TENAGA
|  |  | Pekerja | L.01.01 | OH | 0.085 | 0 | 0
|  |  | Tukang Alumunium | L.02.02 | OH | 0.085 | 0 | 0
|  |  | Kepala tukang | L.03.01 | OH | 0.0085 | 0 | 0
|  |  | Mandor | L.04.01 | OH | 0.0042 | 0 | 0
[6 empty] | JUMLAH TENAGA KERJA |  | 0
|  | B | BAHAN
|  |  | Profil alluminium |  | m | 4.4 | 0 | 0
|  |  | Aluminium strip |  | m | 14.6 | 0 | 0
[6 empty] | JUMLAH HARGA BAHAN |  | 0
|  | C | PERALATAN |  |  |  | 0 | 0
[6 empty] | JUMLAH HARGA ALAT |  | 0
|  | D | Jumlah (A+B+C) |  |  |  | 0 | 0
|  | E | Overhead & Profit 10% |  |  | 10% |  | 0
|  | F | Harga Satuan Pekerjaan (D+E) |  |  |  | 0 | 0
| A.4.2.1.13. | Pemasangan 1 m2 pintu kaca rangka alluminium
|  | No | Uraian | Kode | Satuan | Koefisien | Harga Satuan (Rp.) | Jumlah Harga (Rp.)
|  | A | TENAGA
|  |  | Pekerja | L.01.01 | OH | 0.085 | 0 | 0
|  |  | Tukang Alumunium | L.02.02 | OH | 0.085 | 0 | 0
|  |  | Kepala tukang | L.03.01 | OH | 0.009 | 0 | 0
|  |  | Mandor | L.04.01 | OH | 0.005 | 0 | 0
[6 empty] | JUMLAH TENAGA KERJA |  | 0
|  | B | BAHAN
|  |  | Pintu alluminium |  | m | 4.4 | 0 | 0
|  |  | Profil kaca |  | m | 4.5 | 0 | 0
|  |  | Sealant |  | Tube | 0.27 | 0 | 0
[6 empty] | JUMLAH HARGA BAHAN |  | 0
|  | C | PERALATAN |  |  |  | 0 | 0
[6 empty] | JUMLAH HARGA ALAT |  | 0
|  | D | Jumlah (A+B+C) |  |  |  | 0 | 0
|  | E | Overhead & Profit 10% |  |  | 10% |  | 0
|  | F | Harga Satuan Pekerjaan (D+E) |  |  |  | 0 | 0
| A.4.2.1.14. | Pemasangan 1 m2 venetions blinds dan Vertical blinds
|  | No | Uraian | Kode | Satuan | Koefisien | Harga Satuan (Rp.) | Jumlah Harga (Rp.)
|  | A | TENAGA
|  |  | Pekerja | L.01.01 | OH | 0.35 | 0 | 0
|  |  | Tukang | L.02.01 | OH | 0.35 | 0 | 0
|  |  | Kepala tukang | L.03.01 | OH | 0.035 | 0 | 0
|  |  | Mandor | L.04.01 | OH | 0.018 | 0 | 0
[6 empty] | JUMLAH TENAGA KERJA |  | 0
|  | B | BAHAN
|  |  | Venetions blinds dan vertical blinds (tirai) |  | m2 | 1 | 0 | 0
[6 empty] | JUMLAH HARGA BAHAN |  | 0
|  | C | PERALATAN |  |  |  | 0 | 0
[6 empty] | JUMLAH HARGA ALAT |  | 0
|  | D | Jumlah (A+B+C) |  |  |  | 0 | 0
|  | E | Overhead & Profit 10% |  |  | 10% |  | 0
|  | F | Harga Satuan Pekerjaan (D+E) |  |  |  | 0 | 0
| A.4.2.1.15. | Pemasangan 1 m2 terali besi strip (2 x 3) mm
|  | No | Uraian | Kode | Satuan | Koefisien | Harga Satuan (Rp.) | Jumlah Harga (Rp.)
|  | A | TENAGA
|  |  | Pekerja | L.01.01 | OH | 1.67 | 0 | 0
|  |  | Tukang Las | L.02.11 | OH | 1.67 | 0 | 0
|  |  | Kepala tukang | L.03.01 | OH | 0.167 | 0 | 0
|  |  | Mandor | L.04.01 | OH | 0.083 | 0 | 0
[6 empty] | JUMLAH TENAGA KERJA |  | 0
|  | B | BAHAN
|  |  | Besi strip |  | kg | 6.177 | 0 | 0
|  |  | Pengelasan |  | cm | 27.08 | 0 | 0
[6 empty] | JUMLAH HARGA BAHAN |  | 0
|  | C | PERALATAN |  |  |  | 0 | 0
[6 empty] | JUMLAH HARGA ALAT |  | 0
|  | D | Jumlah (A+B+C) |  |  |  | 0 | 0
|  | E | Overhead & Profit 10% |  |  | 10% |  | 0
|  | F | Harga Satuan Pekerjaan (D+E) |  |  |  | 0 | 0
| A.4.2.1.16. | Pemasangan 1 m2 kawat nyamuk
|  | No | Uraian | Kode | Satuan | Koefisien | Harga Satuan (Rp.) | Jumlah Harga (Rp.)
|  | A | TENAGA
|  |  | Pekerja | L.01.01 | OH | 0.1 | 0 | 0
|  |  | Tukang | L.02.01 | OH | 0.1 | 0 | 0
|  |  | Kepala tukang | L.03.01 | OH | 0.01 | 0 | 0
|  |  | Mandor | L.04.01 | OH | 0.005 | 0 | 0
[6 empty] | JUMLAH TENAGA KERJA |  | 0
|  | B | BAHAN
|  |  | Kawat nyamuk |  | m2 | 1.1 | 0 | 0
|  |  | Pengelasan |  | cm | 11.11 | 0 | 0
|  |  | Baja strip (0,2 x 2) cm |  | kg | 1.716 | 0 | 0
[6 empty] | JUMLAH HARGA BAHAN |  | 0
|  | C | PERALATAN |  |  |  | 0 | 0
[6 empty] | JUMLAH HARGA ALAT |  | 0
|  | D | Jumlah (A+B+C) |  |  |  | 0 | 0
|  | E | Overhead & Profit 10% |  |  | 10% |  | 0
|  | F | Harga Satuan Pekerjaan (D+E) |  |  |  | 0 | 0
| A.4.2.1.17. | Pemasangan 1 m2 jendela nako & tralis
|  | No | Uraian | Kode | Satuan | Koefisien | Harga Satuan (Rp.) | Jumlah Harga (Rp.)
|  | A | TENAGA
|  |  | Pekerja | L.01.01 | OH | 0.2 | 0 | 0
|  |  | Tukang | L.02.01 | OH | 0.2 | 0 | 0
|  |  | Kepala tukang | L.03.01 | OH | 0.02 | 0 | 0
|  |  | Mandor | L.04.01 | OH | 0.001 | 0 | 0
[6 empty] | JUMLAH TENAGA KERJA |  | 0
|  | B | BAHAN
|  |  | Jendela nako (rangka + kaca 5 mm) |  | m2 | 1.1 | 0 | 0
|  |  | Paku skrup |  | buah | 10 | 0 | 0
|  |  | Besi strip |  | m | 7 | 0 | 0
[6 empty] | JUMLAH HARGA BAHAN |  | 0
|  | C | PERALATAN |  |  |  | 0 | 0
[6 empty] | JUMLAH HARGA ALAT |  | 0
|  | D | Jumlah (A+B+C) |  |  |  | 0 | 0
|  | E | Overhead & Profit 10% |  |  | 10% |  | 0
|  | F | Harga Satuan Pekerjaan (D+E) |  |  |  | 0 | 0
| A.4.2.1.18. | Pemasangan 1 m’ talang datar/ jurai seng bjls 28 lebar 90 cm
|  | No | Uraian | Kode | Satuan | Koefisien | Harga Satuan (Rp.) | Jumlah Harga (Rp.)
|  | A | TENAGA
|  |  | Pekerja | L.01.01 | OH | 0.2 | 0 | 0
|  |  | Tukang | L.02.01 | OH | 0.2 | 0 | 0
|  |  | Kepala tukang | L.03.01 | OH | 0.02 | 0 | 0
|  |  | Mandor | L.04.01 | OH | 0.001 | 0 | 0
[6 empty] | JUMLAH TENAGA KERJA |  | 0
|  | B | BAHAN
|  |  | Seng plat |  | m | 1.05 | 0 | 0
|  |  | Paku Biasa |  | kg | 0.015 | 0 | 0
|  |  | Kayu Papan kelas II |  | m3 | 0.019 | 0 | 0
[6 empty] | JUMLAH HARGA BAHAN |  | 0
|  | C | PERALATAN |  |  |  | 0 | 0
[6 empty] | JUMLAH HARGA ALAT |  | 0
|  | D | Jumlah (A+B+C) |  |  |  | 0 | 0
|  | E | Overhead & Profit 10% |  |  | 10% |  | 0
|  | F | Harga Satuan Pekerjaan (D+E) |  |  |  | 0 | 0
| A.4.2.1.19 | Pemasangan 1 m talang ½ lingkaran D-15 cm, seng plat bjls 30 lebar 45 cm
|  | No | Uraian | Kode | Satuan | Koefisien | Harga Satuan (Rp.) | Jumlah Harga (Rp.)
|  | A | TENAGA
|  |  | Pekerja | L.01.01 | OH | 0.15 | 0 | 0
|  |  | Tukang | L.02.01 | OH | 0.3 | 0 | 0
|  |  | Kepala tukang | L.03.01 | OH | 0.03 | 0 | 0
|  |  | Mandor | L.04.01 | OH | 0.008 | 0 | 0
[6 empty] | JUMLAH TENAGA KERJA |  | 0
|  | B | BAHAN
|  |  | Seng plat |  | m | 1.05 | 0 | 0
|  |  | Paku Biasa |  | kg | 0.01 | 0 | 0
|  |  | Besi strip |  | kg | 0.5 | 0 | 0
[6 empty] | JUMLAH HARGA BAHAN |  | 0
|  | C | PERALATAN |  |  |  | 0 | 0
[6 empty] | JUMLAH HARGA ALAT |  | 0
|  | D | Jumlah (A+B+C) |  |  |  | 0 | 0
|  | E | Overhead & Profit 10% |  |  | 10% |  | 0
|  | F | Harga Satuan Pekerjaan (D+E) |  |  |  | 0 | 0
| A.4.2.1.20. | Pemasangan 1 m2 rangka besi hollow 1x40.40.2mm, modul 60 x 120 cm, dinding partisi
|  | No | Uraian | Kode | Satuan | Koefisien | Harga Satuan (Rp.) | Jumlah Harga (Rp.)
|  | A | TENAGA
|  |  | Pekerja | L.01.01 | OH | 0.25 | 0 | 0
|  |  | Tukang Besi | L.02.05 | OH | 0.25 | 0 | 0
|  |  | Kepala Tukang | L.03.01 | OH | 0.025 | 0 | 0
|  |  | Mandor | L.04.01 | OH | 0.013 | 0 | 0
[6 empty] | JUMLAH TENAGA KERJA |  | 0
|  | B | BAHAN
|  |  | Rangka metal hollow 40.40.2 mm |  | M1 | 3.5 | 0 | 0
|  |  | Assesoris (perkuatan, las dll) |  | Ls | 1 | 0 | 0
[6 empty] | JUMLAH HARGA BAHAN |  | 0
|  | C | PERALATAN |  |  |  | 0 | 0
[6 empty] | JUMLAH HARGA ALAT |  | 0
|  | D | Jumlah (A+B+C) |  |  |  | 0 | 0
|  | E | Overhead & Profit 10% |  |  | 10% |  | 0
|  | F | Harga Satuan Pekerjaan (D+E) |  |  |  | 0 | 0
| A.4.2.1.21. | Pemasangan 1 m2 rangka besi hollow 1x40.40.2mm, modul 60 x 60 cm, plafon
|  | No | Uraian | Kode | Satuan | Koefisien | Harga Satuan (Rp.) | Jumlah Harga (Rp.)
|  | A | TENAGA
|  |  | Pekerja | L.01.01 | OH | 0.35 | 0 | 0
|  |  | Tukang Besi | L.02.05 | OH | 0.35 | 0 | 0
|  |  | Kepala Tukang | L.03.01 | OH | 0.035 | 0 | 0
|  |  | Mandor | L.04.01 | OH | 0.018 | 0 | 0
[6 empty] | JUMLAH TENAGA KERJA |  | 0
|  | B | BAHAN
|  |  | Rangka metal hollow 40.40.2 mm |  | M1 | 4 | 0 | 0
|  |  | Assesoris (perkuatan, las dll) |  | Ls | 1 | 0 | 0
[6 empty] | JUMLAH HARGA BAHAN |  | 0
|  | C | PERALATAN |  |  |  | 0 | 0
[6 empty] | JUMLAH HARGA ALAT |  | 0
|  | D | Jumlah (A+B+C) |  |  |  | 0 | 0
|  | E | Overhead & Profit 10% |  |  | 10% |  | 0
|  | F | Harga Satuan Pekerjaan (D+E) |  |  |  | 0 | 0
| A.4.2.1.22. | (K3) Pemasangan 1 m2 atap pelana rangka atap baja canai dingin profil C75
|  | No | Uraian | Kode | Satuan | Koefisien | Harga Satuan (Rp.) | Jumlah Harga (Rp.)
|  | A | TENAGA
|  |  | Pekerja | L.01.01 | OH | 0.734 | 0 | 0
|  |  | Tukang Besi | L.02.05 | OH | 0.734 | 0 | 0
|  |  | Kepala Tukang | L.03.01 | OH | 0.073 | 0 | 0
|  |  | Mandor | L.04.01 | OH | 0.037 | 0 | 0
[6 empty] | JUMLAH TENAGA KERJA |  | 0
|  | B | BAHAN
|  |  | Baja ringan canai dingin C75 |  | kg | 3.065 | 0 | 0
[6 empty] | JUMLAH HARGA BAHAN |  | 0
|  | C | PERALATAN |  |  |  | 0 | 0
|  |  | Peralatan |  | % | 10 | 0 | 0
[6 empty] | JUMLAH HARGA ALAT |  | 0
|  | D | Jumlah (A+B+C) |  |  |  | 0 | 0
|  | E | Overhead & Profit 10% |  |  | 10% |  | 0
|  | F | Harga Satuan Pekerjaan (D+E) |  |  |  | 0 | 0
| A.4.2.1.23. | (K3) Pemasangan 1 m2 atap jurai rangka atap baja canai dingin profil C75
|  | No | Uraian | Kode | Satuan | Koefisien | Harga Satuan (Rp.) | Jumlah Harga (Rp.)
|  | A | TENAGA
|  |  | Pekerja | L.01.01 | OH | 0.734 | 0 | 0
|  |  | Tukang Besi | L.02.05 | OH | 0.734 | 0 | 0
|  |  | Kepala Tukang | L.03.01 | OH | 0.073 | 0 | 0
|  |  | Mandor | L.04.01 | OH | 0.037 | 0 | 0
[6 empty] | JUMLAH TENAGA KERJA |  | 0
|  | B | BAHAN
|  |  | Baja ringan canai dingin C75 |  | kg | 4.05 | 0 | 0
[6 empty] | JUMLAH HARGA BAHAN |  | 0
|  | C | PERALATAN
|  |  | Peralatan |  | % | 10 | 0 | 0
[6 empty] | JUMLAH HARGA ALAT |  | 0
|  | D | Jumlah (A+B+C) |  |  |  | 0 | 0
|  | E | Overhead & Profit 10% |  |  | 10% |  | 0
|  | F | Harga Satuan Pekerjaan (D+E) |  |  |  | 0 | 0
| A.4.2.1.24. | Pemasangan 1 M2 PASANG KUDA-KUDA BAJA RINGAN + RENG UNTUK ATAP GENTENG BIASA/METAL
|  | No | Uraian | Kode | Satuan | Koefisien | Harga Satuan (Rp.) | Jumlah Harga (Rp.)
|  | A | TENAGA
|  |  | Pekerja | L.01.01 | OH | 0.2 | 0 | 0
|  |  | Tukang Besi | L.02.05 | OH | 0.45 | 0 | 0
|  |  | Kepala Tukang | L.03.01 | OH | 0.01 | 0 | 0
|  |  | Mandor | L.04.01 | OH | 0.05 | 0 | 0
[6 empty] | JUMLAH TENAGA KERJA |  | 0
|  | B | BAHAN
|  |  | Baja ringan canai dingin C75 |  | M' | 3.72 | 0 | 0
|  |  | Baut (Srew driver) |  | bh | 28 | 0 | 0
|  |  | Dynabol dia 12 x 120 mm |  | bh | 2 | 0 | 0
|  |  | Reng Canai Dingin |  | M' | 5.4 | 0 | 0
|  |  | Talang / Jurai Canai Dingin |  | M' | 0.124 | 0 | 0
[6 empty] | JUMLAH HARGA BAHAN |  | 0
|  | C | PERALATAN
|  |  | Alat Rangka Atap Baja Canai Dingin |  |  | 0.1 |  | 0
[6 empty] | JUMLAH HARGA ALAT |  | 0
|  | D | Jumlah (A+B+C) |  |  |  | 0 | 0
|  | E | Overhead & Profit 10% |  |  | 10% |  | 0
|  | F | Harga Satuan Pekerjaan (D+E) |  |  |  | 0 | 0
HARGA SATUAN PEKERJAAN PASANGAN DINDING
| A.4.4.1.1. | Pemasangan 1m2 dinding bata merah (5x11x22) cm tebal 1 batu campuran 1 SP : 2 PP
|  | No | Uraian | Kode | Satuan | Koefisien | Harga Satuan (Rp.) | Jumlah Harga (Rp.)
|  | A | TENAGA
|  |  | Pekerja | L.01.01 | OH | 0.6 | 0 | 0
|  |  | Tukang Batu | L.02.03 | OH | 0.2 | 0 | 0
|  |  | Kepala Tukang | L.03.01 | OH | 0.02 | 0 | 0
|  |  | Mandor | L.04.01 | OH | 0.03 | 0 | 0
[6 empty] | JUMLAH TENAGA KERJA |  | 0
|  | B | BAHAN
|  |  | Bata merah |  | bh | 140 | 0 | 0
|  |  | Semen portland |  | Kg | 43.5 | 0 | 0
|  |  | Pasir Pasang |  | m3 | 0.08 | 0 | 0
[6 empty] | JUMLAH HARGA BAHAN |  | 0
|  | C | PERALATAN |  |  |  | 0 | 0
[6 empty] | JUMLAH HARGA ALAT |  | 0
|  | D | Jumlah (A+B+C) |  |  |  | 0 | 0
|  | E | Overhead & Profit 10% |  |  | 10% |  | 0
|  | F | Harga Satuan Pekerjaan (D+E) |  |  |  | 0 | 0
| A.4.4.1.2. | Pemasangan 1m2 dinding bata merah (5x11x22) cm tebal 1 batu campuran 1 SP : 3 PP
|  | No | Uraian | Kode | Satuan | Koefisien | Harga Satuan (Rp.) | Jumlah Harga (Rp.)
|  | A | TENAGA
|  |  | Pekerja | L.01.01 | OH | 0.6 | 0 | 0
|  |  | Tukang Batu | L.02.03 | OH | 0.2 | 0 | 0
|  |  | Kepala Tukang | L.03.01 | OH | 0.02 | 0 | 0
|  |  | Mandor | L.04.01 | OH | 0.03 | 0 | 0
[6 empty] | JUMLAH TENAGA KERJA |  | 0
|  | B | BAHAN
|  |  | Bata merah |  | bh | 140 | 0 | 0
|  |  | Semen portland |  | Kg | 32.95 | 0 | 0
|  |  | Pasir Pasang |  | m3 | 0.091 | 0 | 0
[6 empty] | JUMLAH HARGA BAHAN |  | 0
|  | C | PERALATAN |  |  |  | 0 | 0
[6 empty] | JUMLAH HARGA ALAT |  | 0
|  | D | Jumlah (A+B+C) |  |  |  | 0 | 0
|  | E | Overhead & Profit 10% |  |  | 10% |  | 0
|  | F | Harga Satuan Pekerjaan (D+E) |  |  |  | 0 | 0
| A.4.4.1.3. | Pemasangan 1m2 dinding bata merah (5x11x22) cm tebal 1 batu campuran 1 SP : 4 PP
|  | No | Uraian | Kode | Satuan | Koefisien | Harga Satuan (Rp.) | Jumlah Harga (Rp.)
|  | A | TENAGA
|  |  | Pekerja | L.01.01 | OH | 0.6 | 0 | 0
|  |  | Tukang Batu | L.02.03 | OH | 0.2 | 0 | 0
|  |  | Kepala Tukang | L.03.01 | OH | 0.02 | 0 | 0
|  |  | Mandor | L.04.01 | OH | 0.03 | 0 | 0
[6 empty] | JUMLAH TENAGA KERJA |  | 0
|  | B | BAHAN
|  |  | Bata merah |  | bh | 140 | 0 | 0
|  |  | Semen portland |  | Kg | 26.55 | 0 | 0
|  |  | Pasir Pasang |  | m3 | 0.093 | 0 | 0
[6 empty] | JUMLAH HARGA BAHAN |  | 0
|  | C | PERALATAN |  |  |  | 0 | 0
[6 empty] | JUMLAH HARGA ALAT |  | 0
|  | D | Jumlah (A+B+C) |  |  |  | 0 | 0
|  | E | Overhead & Profit 10% |  |  | 10% |  | 0
|  | F | Harga Satuan Pekerjaan (D+E) |  |  |  | 0 | 0
| A.4.4.1.4. | Pemasangan 1m2 dinding bata merah (5x11x22) cm tebal 1 batu campuran 1 SP : 5 PP
|  | No | Uraian | Kode | Satuan | Koefisien | Harga Satuan (Rp.) | Jumlah Harga (Rp.)
|  | A | TENAGA
|  |  | Pekerja | L.01.01 | OH | 0.6 | 0 | 0
|  |  | Tukang Batu | L.02.03 | OH | 0.2 | 0 | 0
|  |  | Kepala Tukang | L.03.01 | OH | 0.02 | 0 | 0
|  |  | Mandor | L.04.01 | OH | 0.03 | 0 | 0
[6 empty] | JUMLAH TENAGA KERJA |  | 0
|  | B | BAHAN
|  |  | Bata merah |  | bh | 140 | 0 | 0
|  |  | Semen portland |  | Kg | 22.2 | 0 | 0
|  |  | Pasir Pasang |  | m3 | 0.102 | 0 | 0
[6 empty] | JUMLAH HARGA BAHAN |  | 0
|  | C | PERALATAN |  |  |  | 0 | 0
[6 empty] | JUMLAH HARGA ALAT |  | 0
|  | D | Jumlah (A+B+C) |  |  |  | 0 | 0
|  | E | Overhead & Profit 10% |  |  | 10% |  | 0
|  | F | Harga Satuan Pekerjaan (D+E) |  |  |  | 0 | 0
| A.4.4.1.5. | Pemasangan 1m2 Dinding Bata Merah (5x11x22) cm tebal 1 batu campuran 1 SP : 6 PP
|  | No | Uraian | Kode | Satuan | Koefisien | Harga Satuan (Rp.) | Jumlah Harga (Rp.)
|  | A | TENAGA
|  |  | Pekerja | L.01.01 | OH | 0.6 | 0 | 0
|  |  | Tukang Batu | L.02.03 | OH | 0.2 | 0 | 0
|  |  | Kepala Tukang | L.03.01 | OH | 0.02 | 0 | 0
|  |  | Mandor | L.04.01 | OH | 0.03 | 0 | 0
[6 empty] | JUMLAH TENAGA KERJA |  | 0
|  | B | BAHAN
|  |  | Bata merah |  | bh | 140 | 0 | 0
|  |  | Semen portland |  | Kg | 18.5 | 0 | 0
|  |  | Pasir Pasang |  | m3 | 0.122 | 0 | 0
[6 empty] | JUMLAH HARGA BAHAN |  | 0
|  | C | PERALATAN |  |  |  | 0 | 0
[6 empty] | JUMLAH HARGA ALAT |  | 0
|  | D | Jumlah (A+B+C) |  |  |  | 0 | 0
|  | E | Overhead & Profit 10% |  |  | 10% |  | 0
|  | F | Harga Satuan Pekerjaan (D+E) |  |  |  | 0 | 0
| A.4.4.1.6 | Pemasangan 1m2 dinding bata merah (5x11x22) cm tebal 1 batu campuran 1SP : 3KP : 10PP
|  | No | Uraian | Kode | Satuan | Koefisien | Harga Satuan (Rp.) | Jumlah Harga (Rp.)
|  | A | TENAGA
|  |  | Pekerja | L.01.01 | OH | 0.6 | 0 | 0
|  |  | Tukang Batu | L.02.03 | OH | 0.2 | 0 | 0
|  |  | Kepala Tukang | L.03.01 | OH | 0.02 | 0 | 0
|  |  | Mandor | L.04.01 | OH | 0.03 | 0 | 0
[6 empty] | JUMLAH TENAGA KERJA |  | 0
|  | B | BAHAN
|  |  | Bata merah |  | bh | 140 | 0 | 0
|  |  | Semen portland |  | Kg | 10.08 | 0 | 0
|  |  | Kapur |  | m3 | 0.0275 | 0 | 0
|  |  | Pasir Pasang |  | m3 | 0.0925 | 0 | 0
[6 empty] | JUMLAH HARGA BAHAN |  | 0
|  | C | PERALATAN |  |  |  | 0 | 0
[6 empty] | JUMLAH HARGA ALAT |  | 0
|  | D | Jumlah (A+B+C) |  |  |  | 0 | 0
|  | E | Overhead & Profit 10% |  |  | 10% |  | 0
|  | F | Harga Satuan Pekerjaan (D+E) |  |  |  | 0 | 0
| A.4.4.1.7 | Pemasangan 1m2 dinding bata merah (5x11x22) cm tebal ½ batu campuran 1SP : 2PP
|  | No | Uraian | Kode | Satuan | Koefisien | Harga Satuan (Rp.) | Jumlah Harga (Rp.)
|  | A | TENAGA
|  |  | Pekerja | L.01.01 | OH | 0.3 | 0 | 0
|  |  | Tukang Batu | L.02.03 | OH | 0.1 | 0 | 0
|  |  | Kepala Tukang | L.03.01 | OH | 0.01 | 0 | 0
|  |  | Mandor | L.04.01 | OH | 0.015 | 0 | 0
[6 empty] | JUMLAH TENAGA KERJA |  | 0
|  | B | BAHAN
|  |  | Bata merah |  | bh | 70 | 0 | 0
|  |  | Semen portland |  | Kg | 18.95 | 0 | 0
|  |  | Pasir Pasang |  | m3 | 0.038 | 0 | 0
[6 empty] | JUMLAH HARGA BAHAN |  | 0
|  | C | PERALATAN |  |  |  | 0 | 0
[6 empty] | JUMLAH HARGA ALAT |  | 0
|  | D | Jumlah (A+B+C) |  |  |  | 0 | 0
|  | E | Overhead & Profit 10% |  |  | 10% |  | 0
|  | F | Harga Satuan Pekerjaan (D+E) |  |  |  | 0 | 0
| A.4.4.1.8 | Pemasangan 1m2 dinding bata merah (5x11x22) cm tebal ½ batu campuran 1SP : 3PP
|  | No | Uraian | Kode | Satuan | Koefisien | Harga Satuan (Rp.) | Jumlah Harga (Rp.)
|  | A | TENAGA
|  |  | Pekerja | L.01.01 | OH | 0.3 | 0 | 0
|  |  | Tukang Batu | L.02.03 | OH | 0.1 | 0 | 0
|  |  | Kepala Tukang | L.03.01 | OH | 0.01 | 0 | 0
|  |  | Mandor | L.04.01 | OH | 0.015 | 0 | 0
[6 empty] | JUMLAH TENAGA KERJA |  | 0
|  | B | BAHAN
|  |  | Bata merah |  | bh | 70 | 0 | 0
|  |  | Semen portland |  | Kg | 14.37 | 0 | 0
|  |  | Pasir Pasang |  | m3 | 0.04 | 0 | 0
[6 empty] | JUMLAH HARGA BAHAN |  | 0
|  | C | PERALATAN |  |  |  | 0 | 0
[6 empty] | JUMLAH HARGA ALAT |  | 0
|  | D | Jumlah (A+B+C) |  |  |  | 0 | 0
|  | E | Overhead & Profit 10% |  |  | 10% |  | 0
|  | F | Harga Satuan Pekerjaan (D+E) |  |  |  | 0 | 0
| A.4.4.1.9 | Pemasangan 1m2 dinding bata merah (5x11x22) cm tebal ½ batu campuran 1SP :4PP
|  | No | Uraian | Kode | Satuan | Koefisien | Harga Satuan (Rp.) | Jumlah Harga (Rp.)
|  | A | TENAGA
|  |  | Pekerja | L.01.01 | OH | 0.3 | 0 | 0
|  |  | Tukang Batu | L.02.03 | OH | 0.1 | 0 | 0
|  |  | Kepala Tukang | L.03.01 | OH | 0.01 | 0 | 0
|  |  | Mandor | L.04.01 | OH | 0.015 | 0 | 0
[6 empty] | JUMLAH TENAGA KERJA |  | 0
|  | B | BAHAN
|  |  | Bata merah |  | bh | 70 | 0 | 0
|  |  | Semen portland |  | Kg | 11.5 | 0 | 0
|  |  | Pasir Pasang |  | m3 | 0.043 | 0 | 0
[6 empty] | JUMLAH HARGA BAHAN |  | 0
|  | C | PERALATAN |  |  |  | 0 | 0
[6 empty] | JUMLAH HARGA ALAT |  | 0
|  | D | Jumlah (A+B+C) |  |  |  | 0 | 0
|  | E | Overhead & Profit 10% |  |  | 10% |  | 0
|  | F | Harga Satuan Pekerjaan (D+E) |  |  |  | 0 | 0
| A.4.4.1.10 | Pemasangan 1m2 dinding bata merah (5x11x22)cm tebal ½ batu campuran 1 SP : 5 PP
|  | No | Uraian | Kode | Satuan | Koefisien | Harga Satuan (Rp.) | Jumlah Harga (Rp.)
|  | A | TENAGA
|  |  | Pekerja | L.01.01 | OH | 0.3 | 0 | 0
|  |  | Tukang Batu | L.02.03 | OH | 0.1 | 0 | 0
|  |  | Kepala Tukang | L.03.01 | OH | 0.01 | 0 | 0
|  |  | Mandor | L.04.01 | OH | 0.015 | 0 | 0
[6 empty] | JUMLAH TENAGA KERJA |  | 0
|  | B | BAHAN
|  |  | Bata merah |  | bh | 70 | 0 | 0
|  |  | Semen portland |  | Kg | 9.68 | 0 | 0
|  |  | Pasir Pasang |  | m3 | 0.045 | 0 | 0
[6 empty] | JUMLAH HARGA BAHAN |  | 0
|  | C | PERALATAN |  |  |  | 0 | 0
[6 empty] | JUMLAH HARGA ALAT |  | 0
|  | D | Jumlah (A+B+C) |  |  |  | 0 | 0
|  | E | Overhead & Profit 10% |  |  | 10% |  | 0
|  | F | Harga Satuan Pekerjaan (D+E) |  |  |  | 0 | 0
| A.4.4.1.11 | Pemasangan 1m2 dinding bata merah (5x11x22)cm tebal ½ batu campuran 1 SP : 6 PP
|  | No | Uraian | Kode | Satuan | Koefisien | Harga Satuan (Rp.) | Jumlah Harga (Rp.)
|  | A | TENAGA
|  |  | Pekerja | L.01.01 | OH | 0.3 | 0 | 0
|  |  | Tukang Batu | L.02.03 | OH | 0.1 | 0 | 0
|  |  | Kepala Tukang | L.03.01 | OH | 0.01 | 0 | 0
|  |  | Mandor | L.04.01 | OH | 0.015 | 0 | 0
[6 empty] | JUMLAH TENAGA KERJA |  | 0
|  | B | BAHAN
|  |  | Bata merah |  | bh | 70 | 0 | 0
|  |  | Semen portland |  | Kg | 8.32 | 0 | 0
|  |  | Pasir Pasang |  | m3 | 0.049 | 0 | 0
[6 empty] | JUMLAH HARGA BAHAN |  | 0
|  | C | PERALATAN |  |  |  | 0 | 0
[6 empty] | JUMLAH HARGA ALAT |  | 0
|  | D | Jumlah (A+B+C) |  |  |  | 0 | 0
|  | E | Overhead & Profit 10% |  |  | 10% |  | 0
|  | F | Harga Satuan Pekerjaan (D+E) |  |  |  | 0 | 0
| A.4.4.1.12 | Pemasangan 1m2 dinding bata merah (5x11x22)cm tebal ½ batu campuran 1SP : 8 PP
|  | No | Uraian | Kode | Satuan | Koefisien | Harga Satuan (Rp.) | Jumlah Harga (Rp.)
|  | A | TENAGA
|  |  | Pekerja | L.01.01 | OH | 0.3 | 0 | 0
|  |  | Tukang Batu | L.02.03 | OH | 0.1 | 0 | 0
|  |  | Kepala Tukang | L.03.01 | OH | 0.01 | 0 | 0
|  |  | Mandor | L.04.01 | OH | 0.015 | 0 | 0
[6 empty] | JUMLAH TENAGA KERJA |  | 0
|  | B | BAHAN
|  |  | Bata merah |  | bh | 70 | 0 | 0
|  |  | Semen portland |  | Kg | 6.5 | 0 | 0
|  |  | Pasir Pasang |  | m3 | 0.05 | 0 | 0
[6 empty] | JUMLAH HARGA BAHAN |  | 0
|  | C | PERALATAN |  |  |  | 0 | 0
[6 empty] | JUMLAH HARGA ALAT |  | 0
|  | D | Jumlah (A+B+C) |  |  |  | 0 | 0
|  | E | Overhead & Profit 10% |  |  | 10% |  | 0
|  | F | Harga Satuan Pekerjaan (D+E) |  |  |  | 0 | 0
| A.4.4.1.13 | Pemasangan 1m2 dinding bata merah (5x11x22)cm tebal ½ batu campuran 1SP : 3KP :10PP
|  | No | Uraian | Kode | Satuan | Koefisien | Harga Satuan (Rp.) | Jumlah Harga (Rp.)
|  | A | TENAGA
|  |  | Pekerja | L.01.01 | OH | 0.3 | 0 | 0
|  |  | Tukang Batu | L.02.03 | OH | 0.1 | 0 | 0
|  |  | Kepala Tukang | L.03.01 | OH | 0.01 | 0 | 0
|  |  | Mandor | L.04.01 | OH | 0.015 | 0 | 0
[6 empty] | JUMLAH TENAGA KERJA |  | 0
|  | B | BAHAN
|  |  | Bata merah |  | bh | 70 | 0 | 0
|  |  | Semen portland |  | Kg | 4.5 | 0 | 0
|  |  | Kapur |  | m3 | 0.015 | 0 | 0
|  |  | Pasir Pasang |  | m3 | 0.05 | 0 | 0
[6 empty] | JUMLAH HARGA BAHAN |  | 0
|  | C | PERALATAN |  |  |  | 0 | 0
[6 empty] | JUMLAH HARGA ALAT |  | 0
|  | D | Jumlah (A+B+C) |  |  |  | 0 | 0
|  | E | Overhead & Profit 10% |  |  | 10% |  | 0
|  | F | Harga Satuan Pekerjaan (D+E) |  |  |  | 0 | 0
| A.4.4.1.14 | Pemasangan 1m2 dinding bata merah (5x11x22)cm tebal ½ batu campuran 1SM : 1KP :1PP
|  | No | Uraian | Kode | Satuan | Koefisien | Harga Satuan (Rp.) | Jumlah Harga (Rp.)
|  | A | TENAGA
|  |  | Pekerja | L.01.01 | OH | 0.3 | 0 | 0
|  |  | Tukang Batu | L.02.03 | OH | 0.1 | 0 | 0
|  |  | Kepala Tukang | L.03.01 | OH | 0.01 | 0 | 0
|  |  | Mandor | L.04.01 | OH | 0.015 | 0 | 0
[6 empty] | JUMLAH TENAGA KERJA |  | 0
|  | B | BAHAN
|  |  | Bata merah |  | m3 | 70 | 0 | 0
|  |  | Semen Merah |  | Kg | 0.018 | 0 | 0
|  |  | Kapur |  | m3 | 0.018 | 0 | 0
|  |  | Pasir Pasang |  | m3 | 0.018 | 0 | 0
[6 empty] | JUMLAH HARGA BAHAN |  | 0
|  | C | PERALATAN |  |  |  | 0 | 0
[6 empty] | JUMLAH HARGA ALAT |  | 0
|  | D | Jumlah (A+B+C) |  |  |  | 0 | 0
|  | E | Overhead & Profit 10% |  |  | 10% |  | 0
|  | F | Harga Satuan Pekerjaan (D+E) |  |  |  | 0 | 0
| A.4.4.1.15 | Pemasangan 1m2 dinding bata merah (5x11x22) cm tebal ½ batu campuran 1SM : 1KP :2PP
|  | No | Uraian | Kode | Satuan | Koefisien | Harga Satuan (Rp.) | Jumlah Harga (Rp.)
|  | A | TENAGA
|  |  | Pekerja | L.01.01 | OH | 0.3 | 0 | 0
|  |  | Tukang Batu | L.02.03 | OH | 0.1 | 0 | 0
|  |  | Kepala Tukang | L.03.01 | OH | 0.01 | 0 | 0
|  |  | Mandor | L.04.01 | OH | 0.015 | 0 | 0
[6 empty] | JUMLAH TENAGA KERJA |  | 0
|  | B | BAHAN
|  |  | Bata merah |  | bh | 70 | 0 | 0
|  |  | Semen Merah |  | Kg | 0.014 | 0 | 0
|  |  | Kapur |  | m3 | 0.014 | 0 | 0
|  |  | Pasir Pasang |  | m3 | 0.028 | 0 | 0
[6 empty] | JUMLAH HARGA BAHAN |  | 0
|  | C | PERALATAN |  |  |  | 0 | 0
[6 empty] | JUMLAH HARGA ALAT |  | 0
|  | D | Jumlah (A+B+C) |  |  |  | 0 | 0
|  | E | Overhead & Profit 10% |  |  | 10% |  | 0
|  | F | Harga Satuan Pekerjaan (D+E) |  |  |  | 0 | 0
| A.4.4.1.16 | Pemasangan 1m2 dinding conblock HB20 campuran 1SP : 3PP
|  | No | Uraian | Kode | Satuan | Koefisien | Harga Satuan (Rp.) | Jumlah Harga (Rp.)
|  | A | TENAGA
|  |  | Pekerja | L.01.01 | OH | 0.35 | 0 | 0
|  |  | Tukang Batu | L.02.03 | OH | 0.15 | 0 | 0
|  |  | Kepala Tukang | L.03.01 | OH | 0.015 | 0 | 0
|  |  | Mandor | L.04.01 | OH | 0.018 | 0 | 0
[6 empty] | JUMLAH TENAGA KERJA |  | 0
|  | B | BAHAN
|  |  | HB-20 |  | m3 | 12.5 | 0 | 0
|  |  | Semen portland |  | Kg | 30.32 | 0 | 0
|  |  | Pasir Pasang |  | m3 | 0.728 | 0 | 0
|  |  | Besi angker dia 8 |  | Kg | 0.28 | 0 | 0
[6 empty] | JUMLAH HARGA BAHAN |  | 0
|  | C | PERALATAN |  |  |  | 0 | 0
[6 empty] | JUMLAH HARGA ALAT |  | 0
|  | D | Jumlah (A+B+C) |  |  |  | 0 | 0
|  | E | Overhead & Profit 10% |  |  | 10% |  | 0
|  | F | Harga Satuan Pekerjaan (D+E) |  |  |  | 0 | 0
| A.4.4.1.17 | Pemasangan 1m2 dinding conblock HB20 campuran 1SP:4PP
|  | No | Uraian | Kode | Satuan | Koefisien | Harga Satuan (Rp.) | Jumlah Harga (Rp.)
|  | A | TENAGA
|  |  | Pekerja | L.01.01 | OH | 0.35 | 0 | 0
|  |  | Tukang Batu | L.02.03 | OH | 0.15 | 0 | 0
|  |  | Kepala Tukang | L.03.01 | OH | 0.015 | 0 | 0
|  |  | Mandor | L.04.01 | OH | 0.018 | 0 | 0
[6 empty] | JUMLAH TENAGA KERJA |  | 0
|  | B | BAHAN
|  |  | HB-20 |  | m3 | 12.5 | 0 | 0
|  |  | Semen portland |  | Kg | 24.26 | 0 | 0
|  |  | Pasir Pasang |  | m3 | 0.772 | 0 | 0
|  |  | Besi angker dia 8 |  | Kg | 0.28 | 0 | 0
[6 empty] | JUMLAH HARGA BAHAN |  | 0
|  | C | PERALATAN |  |  |  | 0 | 0
[6 empty] | JUMLAH HARGA ALAT |  | 0
|  | D | Jumlah (A+B+C) |  |  |  | 0 | 0
|  | E | Overhead & Profit 10% |  |  | 10% |  | 0
|  | F | Harga Satuan Pekerjaan (D+E) |  |  |  | 0 | 0
| A.4.4.1.8 | Pemasangan 1m2 dinding conblock HB15 campuran 1SP :3PP
|  | No | Uraian | Kode | Satuan | Koefisien | Harga Satuan (Rp.) | Jumlah Harga (Rp.)
|  | A | TENAGA
|  |  | Pekerja | L.01.01 | OH | 0.32 | 0 | 0
|  |  | Tukang Batu | L.02.03 | OH | 0.12 | 0 | 0
|  |  | Kepala Tukang | L.03.01 | OH | 0.012 | 0 | 0
|  |  | Mandor | L.04.01 | OH | 0.016 | 0 | 0
[6 empty] | JUMLAH TENAGA KERJA |  | 0
|  | B | BAHAN
|  |  | HB-15 |  | m3 | 12.5 | 0 | 0
|  |  | Semen portland |  | Kg | 22.74 | 0 | 0
|  |  | Pasir Pasang |  | m3 | 0.55 | 0 | 0
|  |  | Besi angker dia 8 |  | Kg | 0.28 | 0 | 0
[6 empty] | JUMLAH HARGA BAHAN |  | 0
|  | C | PERALATAN |  |  |  | 0 | 0
[6 empty] | JUMLAH HARGA ALAT |  | 0
|  | D | Jumlah (A+B+C) |  |  |  | 0 | 0
|  | E | Overhead & Profit 10% |  |  | 10% |  | 0
|  | F | Harga Satuan Pekerjaan (D+E) |  |  |  | 0 | 0
| A.4.4.1.19 | Pemasangan 1m2 dinding conblock HB15 campuran 1SP :4PP
|  | No | Uraian | Kode | Satuan | Koefisien | Harga Satuan (Rp.) | Jumlah Harga (Rp.)
|  | A | TENAGA
|  |  | Pekerja | L.01.01 | OH | 0.32 | 0 | 0
|  |  | Tukang Batu | L.02.03 | OH | 0.12 | 0 | 0
|  |  | Kepala Tukang | L.03.01 | OH | 0.012 | 0 | 0
|  |  | Mandor | L.04.01 | OH | 0.016 | 0 | 0
[6 empty] | JUMLAH TENAGA KERJA |  | 0
|  | B | BAHAN
|  |  | HB-15 |  | bh | 12.5 | 0 | 0
|  |  | Semen portland |  | Kg | 18.2 | 0 | 0
|  |  | Pasir Pasang |  | m3 | 0.582 | 0 | 0
|  |  | Besi angker dia 8 |  | Kg | 0.28 | 0 | 0
[6 empty] | JUMLAH HARGA BAHAN |  | 0
|  | C | PERALATAN |  |  |  | 0 | 0
[6 empty] | JUMLAH HARGA ALAT |  | 0
|  | D | Jumlah (A+B+C) |  |  |  | 0 | 0
|  | E | Overhead & Profit 10% |  |  | 10% |  | 0
|  | F | Harga Satuan Pekerjaan (D+E) |  |  |  | 0 | 0
| A.4.4.1.20 | Pemasangan 1 m2 dinding conblock HB10 campuran 1SP :3PP
|  | No | Uraian | Kode | Satuan | Koefisien | Harga Satuan (Rp.) | Jumlah Harga (Rp.)
|  | A | TENAGA
|  |  | Pekerja | L.01.01 | OH | 0.3 | 0 | 0
|  |  | Tukang Batu | L.02.03 | OH | 0.1 | 0 | 0
|  |  | Kepala Tukang | L.03.01 | OH | 0.01 | 0 | 0
|  |  | Mandor | L.04.01 | OH | 0.015 | 0 | 0
[6 empty] | JUMLAH TENAGA KERJA |  | 0
|  | B | BAHAN
|  |  | HB-10 |  | bh | 12.5 | 0 | 0
|  |  | Semen portland |  | Kg | 15.16 | 0 | 0
|  |  | Pasir Pasang |  | m3 | 0.364 | 0 | 0
|  |  | Besi angker dia 8 |  | Kg | 0.28 | 0 | 0
[6 empty] | JUMLAH HARGA BAHAN |  | 0
|  | C | PERALATAN |  |  |  | 0 | 0
[6 empty] | JUMLAH HARGA ALAT |  | 0
|  | D | Jumlah (A+B+C) |  |  |  | 0 | 0
|  | E | Overhead & Profit 10% |  |  | 10% |  | 0
|  | F | Harga Satuan Pekerjaan (D+E) |  |  |  | 0 | 0
| A.4.4.1.21 | Pemasangan 1 m2 dinding conblock HB10 campuran 1SP :4PP
|  | No | Uraian | Kode | Satuan | Koefisien | Harga Satuan (Rp.) | Jumlah Harga (Rp.)
|  | A | TENAGA
|  |  | Pekerja | L.01.01 | OH | 0.3 | 0 | 0
|  |  | Tukang Batu | L.02.03 | OH | 0.1 | 0 | 0
|  |  | Kepala Tukang | L.03.01 | OH | 0.01 | 0 | 0
|  |  | Mandor | L.04.01 | OH | 0.015 | 0 | 0
[6 empty] | JUMLAH TENAGA KERJA |  | 0
|  | B | BAHAN
|  |  | HB-10 |  | bh | 12.5 | 0 | 0
|  |  | Semen portland |  | Kg | 12.13 | 0 | 0
|  |  | Pasir Pasang |  | m3 | 0.388 | 0 | 0
|  |  | Besi angker dia 8 |  | Kg | 0.28 | 0 | 0
[6 empty] | JUMLAH HARGA BAHAN |  | 0
|  | C | PERALATAN |  |  |  | 0 | 0
[6 empty] | JUMLAH HARGA ALAT |  | 0
|  | D | Jumlah (A+B+C) |  |  |  | 0 | 0
|  | E | Overhead & Profit 10% |  |  | 10% |  | 0
|  | F | Harga Satuan Pekerjaan (D+E) |  |  |  | 0 | 0
| A.4.4.1.22 | Pemasangan 1 m2 dinding terawang (rooster) 12x11x24 campuran 1SP :3PP
|  | No | Uraian | Kode | Satuan | Koefisien | Harga Satuan (Rp.) | Jumlah Harga (Rp.)
|  | A | TENAGA
|  |  | Pekerja | L.01.01 | OH | 0.3 | 0 | 0
|  |  | Tukang Batu | L.02.03 | OH | 0.1 | 0 | 0
|  |  | Kepala Tukang | L.03.01 | OH | 0.01 | 0 | 0
|  |  | Mandor | L.04.01 | OH | 0.015 | 0 | 0
[6 empty] | JUMLAH TENAGA KERJA |  | 0
|  | B | BAHAN
|  |  | Bata rooster |  | bh | 30 | 0 | 0
|  |  | Semen portland |  | Kg | 11 | 0 | 0
|  |  | Pasir Pasang |  | m3 | 0.035 | 0 | 0
[6 empty] | JUMLAH HARGA BAHAN |  | 0
|  | C | PERALATAN |  |  |  | 0 | 0
[6 empty] | JUMLAH HARGA ALAT |  | 0
|  | D | Jumlah (A+B+C) |  |  |  | 0 | 0
|  | E | Overhead & Profit 10% |  |  | 10% |  | 0
|  | F | Harga Satuan Pekerjaan (D+E) |  |  |  | 0 | 0
| A.4.4.1.23 | Pemasangan 1 m2 dinding terawang (rooster) 12x11x24 campuran 1SP :4PP
|  | No | Uraian | Kode | Satuan | Koefisien | Harga Satuan (Rp.) | Jumlah Harga (Rp.)
|  | A | TENAGA
|  |  | Pekerja | L.01.01 | OH | 0.3 | 0 | 0
|  |  | Tukang Batu | L.02.03 | OH | 0.1 | 0 | 0
|  |  | Kepala Tukang | L.03.01 | OH | 0.01 | 0 | 0
|  |  | Mandor | L.04.01 | OH | 0.015 | 0 | 0
[6 empty] | JUMLAH TENAGA KERJA |  | 0
|  | B | BAHAN
|  |  | Bata berongga |  | bh | 30 | 0 | 0
|  |  | Semen portland |  | Kg | 11 | 0 | 0
|  |  | Pasir Pasang |  | m3 | 0.035 | 0 | 0
[6 empty] | JUMLAH HARGA BAHAN |  | 0
|  | C | PERALATAN |  |  |  | 0 | 0
[6 empty] | JUMLAH HARGA ALAT |  | 0
|  | D | Jumlah (A+B+C) |  |  |  | 0 | 0
|  | E | Overhead & Profit 10% |  |  | 10% |  | 0
|  | F | Harga Satuan Pekerjaan (D+E) |  |  |  | 0 | 0
| A.4.4.1.24 | Pemasangan 1 m2 dinding bata berongga ekspose 12x11x24 campuran 1 SP : 3 PP
|  | No | Uraian | Kode | Satuan | Koefisien | Harga Satuan (Rp.) | Jumlah Harga (Rp.)
|  | A | TENAGA
|  |  | Pekerja | L.01.01 | OH | 0.3 | 0 | 0
|  |  | Tukang Batu | L.02.03 | OH | 0.15 | 0 | 0
|  |  | Kepala Tukang | L.03.01 | OH | 0.015 | 0 | 0
|  |  | Mandor | L.04.01 | OH | 0.015 | 0 | 0
[6 empty] | JUMLAH TENAGA KERJA |  | 0
|  | B | BAHAN
|  |  | Bata rooster |  | bh | 70 | 0 | 0
|  |  | Semen portland |  | Kg | 14 | 0 | 0
|  |  | Pasir Pasang |  | m3 | 0.032 | 0 | 0
[6 empty] | JUMLAH HARGA BAHAN |  | 0
|  | C | PERALATAN |  |  |  | 0 | 0
[6 empty] | JUMLAH HARGA ALAT |  | 0
|  | D | Jumlah (A+B+C) |  |  |  | 0 | 0
|  | E | Overhead & Profit 10% |  |  | 10% |  | 0
|  | F | Harga Satuan Pekerjaan (D+E) |  |  |  | 0 | 0
| A.4.4.1.25 | Pemasangan 1 m2 dinding bata ringan tebal 7,5 cm dengan mortar siap pakai B.
|  | No | Uraian | Kode | Satuan | Koefisien | Harga Satuan (Rp.) | Jumlah Harga (Rp.)
|  | A | TENAGA
|  |  | Pekerja | L.01.01 | OH | 0.67 | 0 | 0
|  |  | Tukang Batu | L.02.03 | OH | 1.3 | 0 | 0
|  |  | Kepala Tukang | L.03.01 | OH | 0.13 | 0 | 0
|  |  | Mandor | L.04.01 | OH | 0.003 | 0 | 0
[6 empty] | JUMLAH TENAGA KERJA |  | 0
|  | B | BAHAN
|  |  | Bata ringan tebal 7,5 cm |  | bh | 8.4 | 0 | 0
|  |  | Mortar siap pakai |  | Kg | 0.473 | 0 | 0
[6 empty] | JUMLAH HARGA BAHAN |  | 0
|  | C | PERALATAN
|  |  | Peralatan Pasang Dinding Bata Ringan |  | Ls | 0.1 | 0 | 0
[6 empty] | JUMLAH HARGA ALAT |  | 0
|  | D | Jumlah (A+B+C) |  |  |  | 0 | 0
|  | E | Overhead & Profit 10% |  |  | 10% |  | 0
|  | F | Harga Satuan Pekerjaan (D+E) |  |  |  | 0 | 0
| A.4.4.1.26 | Pemasangan 1 m2 dinding bata ringan tebal 10 cm dengan mortar siap pakai
|  | No | Uraian | Kode | Satuan | Koefisien | Harga Satuan (Rp.) | Jumlah Harga (Rp.)
|  | A | TENAGA
|  |  | Pekerja | L.01.01 | OH | 0.168 | 0 | 0
|  |  | Tukang Batu | L.02.03 | OH | 0.083 | 0 | 0
|  |  | Kepala Tukang | L.03.01 | OH | 0.008 | 0 | 0
|  |  | Mandor | L.04.01 | OH | 0.0028 | 0 | 0
[6 empty] | JUMLAH TENAGA KERJA |  | 0
|  | B | BAHAN
|  |  | Bata ringan tebal 10 cm |  | bh | 8.75 | 0 | 0
|  |  | Mortar siap pakai |  | Kg | 3.429 | 0 | 0
[6 empty] | JUMLAH HARGA BAHAN |  | 0
|  | C | PERALATAN
[6 empty] | JUMLAH HARGA ALAT |  | 0
|  | D | Jumlah (A+B+C) |  |  |  | 0 | 0
|  | E | Overhead & Profit 10% |  |  | 10% |  | 0
|  | F | Harga Satuan Pekerjaan (D+E) |  |  |  | 0 | 0
HARGA SATUAN PEKERJAAN PLESTERAN
| A.4.4.2.1. | Pemasangan 1 m2 plesteran 1SP : 1PP tebal 15 mm.
|  | No | Uraian | Kode | Satuan | Koefisien | Harga Satuan (Rp.) | Jumlah Harga (Rp.)
|  | A | TENAGA
|  |  | Pekerja | L.01.01 | OH | 0.3 | 0 | 0
|  |  | Tukang Batu | L.02.03 | OH | 0.15 | 0 | 0
|  |  | Kepala Tukang | L.03.01 | OH | 0.015 | 0 | 0
|  |  | Mandor | L.04.01 | OH | 0.015 | 0 | 0
[6 empty] | JUMLAH TENAGA KERJA |  | 0
|  | B | BAHAN
|  |  | Semen portland |  | Kg | 15.504 | 0 | 0
|  |  | Pasir Pasang |  | m3 | 0.016 | 0 | 0
[6 empty] | JUMLAH HARGA BAHAN |  | 0
|  | C | PERALATAN |  |  |  | 0 | 0
[6 empty] | JUMLAH HARGA ALAT |  | 0
|  | D | Jumlah (A+B+C) |  |  |  | 0 | 0
|  | E | Overhead & Profit 10% |  |  | 10% |  | 0
|  | F | Harga Satuan Pekerjaan (D+E) |  |  |  | 0 | 0
| A.4.4.2.2. | Pemasangan 1 m2 plesteran 1SP : 2PP tebal 15 mm.
|  | No | Uraian | Kode | Satuan | Koefisien | Harga Satuan (Rp.) | Jumlah Harga (Rp.)
|  | A | TENAGA
|  |  | Pekerja | L.01.01 | OH | 0.3 | 0 | 0
|  |  | Tukang Batu | L.02.03 | OH | 0.15 | 0 | 0
|  |  | Kepala Tukang | L.03.01 | OH | 0.015 | 0 | 0
|  |  | Mandor | L.04.01 | OH | 0.015 | 0 | 0
[6 empty] | JUMLAH TENAGA KERJA |  | 0
|  | B | BAHAN
|  |  | Semen portland |  | Kg | 10.224 | 0 | 0
|  |  | Pasir Pasang |  | m3 | 0.02 | 0 | 0
[6 empty] | JUMLAH HARGA BAHAN |  | 0
|  | C | PERALATAN |  |  |  | 0 | 0
[6 empty] | JUMLAH HARGA ALAT |  | 0
|  | D | Jumlah (A+B+C) |  |  |  | 0 | 0
|  | E | Overhead & Profit 10% |  |  | 10% |  | 0
|  | F | Harga Satuan Pekerjaan (D+E) |  |  |  | 0 | 0
| A.4.4.2.3. | Pemasangan 1 m2 plesteran 1SP : 3PP tebal 15mm.
|  | No | Uraian | Kode | Satuan | Koefisien | Harga Satuan (Rp.) | Jumlah Harga (Rp.)
|  | A | TENAGA
|  |  | Pekerja | L.01.01 | OH | 0.3 | 0 | 0
|  |  | Tukang Batu | L.02.03 | OH | 0.15 | 0 | 0
|  |  | Kepala Tukang | L.03.01 | OH | 0.015 | 0 | 0
|  |  | Mandor | L.04.01 | OH | 0.015 | 0 | 0
[6 empty] | JUMLAH TENAGA KERJA |  | 0
|  | B | BAHAN
|  |  | Semen portland |  | Kg | 7.776 | 0 | 0
|  |  | Pasir Pasang |  | m3 | 0.023 | 0 | 0
[6 empty] | JUMLAH HARGA BAHAN |  | 0
|  | C | PERALATAN |  |  |  | 0 | 0
[6 empty] | JUMLAH HARGA ALAT |  | 0
|  | D | Jumlah (A+B+C) |  |  |  | 0 | 0
|  | E | Overhead & Profit 10% |  |  | 10% |  | 0
|  | F | Harga Satuan Pekerjaan (D+E) |  |  |  | 0 | 0
| A.4.4.2.4. | Pemasangan 1 m2 plesteran 1SP : 4PP tebal 15 mm
|  | No | Uraian | Kode | Satuan | Koefisien | Harga Satuan (Rp.) | Jumlah Harga (Rp.)
|  | A | TENAGA
|  |  | Pekerja | L.01.01 | OH | 0.3 | 0 | 0
|  |  | Tukang Batu | L.02.03 | OH | 0.15 | 0 | 0
|  |  | Kepala Tukang | L.03.01 | OH | 0.015 | 0 | 0
|  |  | Mandor | L.04.01 | OH | 0.015 | 0 | 0
[6 empty] | JUMLAH TENAGA KERJA |  | 0
|  | B | BAHAN
|  |  | Semen portland |  | Kg | 6.24 | 0 | 0
|  |  | Pasir Pasang |  | m3 | 0.024 | 0 | 0
[6 empty] | JUMLAH HARGA BAHAN |  | 0
|  | C | PERALATAN |  |  |  | 0 | 0
[6 empty] | JUMLAH HARGA ALAT |  | 0
|  | D | Jumlah (A+B+C) |  |  |  | 0 | 0
|  | E | Overhead & Profit 10% |  |  | 10% |  | 0
|  | F | Harga Satuan Pekerjaan (D+E) |  |  |  | 0 | 0
| A.4.4.2.5. | Pemasangan 1 m2 plesteran 1SP : 5PP tebal 15 mm
|  | No | Uraian | Kode | Satuan | Koefisien | Harga Satuan (Rp.) | Jumlah Harga (Rp.)
|  | A | TENAGA
|  |  | Pekerja | L.01.01 | OH | 0.3 | 0 | 0
|  |  | Tukang Batu | L.02.03 | OH | 0.15 | 0 | 0
|  |  | Kepala Tukang | L.03.01 | OH | 0.015 | 0 | 0
|  |  | Mandor | L.04.01 | OH | 0.015 | 0 | 0
[6 empty] | JUMLAH TENAGA KERJA |  | 0
|  | B | BAHAN
|  |  | Semen portland |  | Kg | 5.184 | 0 | 0
|  |  | Pasir Pasang |  | m3 | 0.026 | 0 | 0
[6 empty] | JUMLAH HARGA BAHAN |  | 0
|  | C | PERALATAN |  |  |  | 0 | 0
[6 empty] | JUMLAH HARGA ALAT |  | 0
|  | D | Jumlah (A+B+C) |  |  |  | 0 | 0
|  | E | Overhead & Profit 10% |  |  | 10% |  | 0
|  | F | Harga Satuan Pekerjaan (D+E) |  |  |  | 0 | 0
| A.4.4.2.6. | Pemasangan 1 m2 plesteran 1SP : 6PP tebal 15 mm.
|  | No | Uraian | Kode | Satuan | Koefisien | Harga Satuan (Rp.) | Jumlah Harga (Rp.)
|  | A | TENAGA
|  |  | Pekerja | L.01.01 | OH | 0.3 | 0 | 0
|  |  | Tukang Batu | L.02.03 | OH | 0.15 | 0 | 0
|  |  | Kepala Tukang | L.03.01 | OH | 0.015 | 0 | 0
|  |  | Mandor | L.04.01 | OH | 0.015 | 0 | 0
[6 empty] | JUMLAH TENAGA KERJA |  | 0
|  | B | BAHAN
|  |  | Semen portland |  | Kg | 4.416 | 0 | 0
|  |  | Pasir Pasang |  | m3 | 0.027 | 0 | 0
[6 empty] | JUMLAH HARGA BAHAN |  | 0
|  | C | PERALATAN |  |  |  | 0 | 0
[6 empty] | JUMLAH HARGA ALAT |  | 0
|  | D | Jumlah (A+B+C) |  |  |  | 0 | 0
|  | E | Overhead & Profit 10% |  |  | 10% |  | 0
|  | F | Harga Satuan Pekerjaan (D+E) |  |  |  | 0 | 0
| A.4.4.2.7. | Pemasangan 1 m2 plesteran 1SP : 7PP tebal 15 mm
|  | No | Uraian | Kode | Satuan | Koefisien | Harga Satuan (Rp.) | Jumlah Harga (Rp.)
|  | A | TENAGA
|  |  | Pekerja | L.01.01 | OH | 0.3 | 0 | 0
|  |  | Tukang Batu | L.02.03 | OH | 0.15 | 0 | 0
|  |  | Kepala Tukang | L.03.01 | OH | 0.015 | 0 | 0
|  |  | Mandor | L.04.01 | OH | 0.015 | 0 | 0
[6 empty] | JUMLAH TENAGA KERJA |  | 0
|  | B | BAHAN
|  |  | Semen portland |  | Kg | 3.936 | 0 | 0
|  |  | Pasir Pasang |  | m3 | 0.028 | 0 | 0
[6 empty] | JUMLAH HARGA BAHAN |  | 0
|  | C | PERALATAN |  |  |  | 0 | 0
[6 empty] | JUMLAH HARGA ALAT |  | 0
|  | D | Jumlah (A+B+C) |  |  |  | 0 | 0
|  | E | Overhead & Profit 10% |  |  | 10% |  | 0
|  | F | Harga Satuan Pekerjaan (D+E) |  |  |  | 0 | 0
| A.4.4.2.8. | Pemasangan 1 m2 plesteran 1SP : 8PP tebal 15 mm
|  | No | Uraian | Kode | Satuan | Koefisien | Harga Satuan (Rp.) | Jumlah Harga (Rp.)
|  | A | TENAGA
|  |  | Pekerja | L.01.01 | OH | 0.3 | 0 | 0
|  |  | Tukang Batu | L.02.03 | OH | 0.15 | 0 | 0
|  |  | Kepala Tukang | L.03.01 | OH | 0.015 | 0 | 0
|  |  | Mandor | L.04.01 | OH | 0.015 | 0 | 0
[6 empty] | JUMLAH TENAGA KERJA |  | 0
|  | B | BAHAN
|  |  | Semen portland |  | Kg | 3.456 | 0 | 0
|  |  | Pasir Pasang |  | m3 | 0.029 | 0 | 0
[6 empty] | JUMLAH HARGA BAHAN |  | 0
|  | C | PERALATAN |  |  |  | 0 | 0
[6 empty] | JUMLAH HARGA ALAT |  | 0
|  | D | Jumlah (A+B+C) |  |  |  | 0 | 0
|  | E | Overhead & Profit 10% |  |  | 10% |  | 0
|  | F | Harga Satuan Pekerjaan (D+E) |  |  |  | 0 | 0
| A.4.4.2.9. | Pemasangan 1 m2 plesteran 1SP : 1/2KP : 3PP tebal 15 mm
|  | No | Uraian | Kode | Satuan | Koefisien | Harga Satuan (Rp.) | Jumlah Harga (Rp.)
|  | A | TENAGA
|  |  | Pekerja | L.01.01 | OH | 0.36 | 0 | 0
|  |  | Tukang Batu | L.02.03 | OH | 0.12 | 0 | 0
|  |  | Kepala Tukang | L.03.01 | OH | 0.012 | 0 | 0
|  |  | Mandor | L.04.01 | OH | 0.018 | 0 | 0
[6 empty] | JUMLAH TENAGA KERJA |  | 0
|  | B | BAHAN
|  |  | Semen portland |  | Kg | 5.76 | 0 | 0
|  |  | Kapur Pasang |  | m3 | 0.003 | 0 | 0
|  |  | Pasir Pasang |  | m3 | 0.013 | 0 | 0
[6 empty] | JUMLAH HARGA BAHAN |  | 0
|  | C | PERALATAN |  |  |  | 0 | 0
[6 empty] | JUMLAH HARGA ALAT |  | 0
|  | D | Jumlah (A+B+C) |  |  |  | 0 | 0
|  | E | Overhead & Profit 10% |  |  | 10% |  | 0
|  | F | Harga Satuan Pekerjaan (D+E) |  |  |  | 0 | 0
| A.4.4.2.10. | Pemasangan 1 m2 plesteran 1SP : 2KP : 8PP tebal 15 mm
|  | No | Uraian | Kode | Satuan | Koefisien | Harga Satuan (Rp.) | Jumlah Harga (Rp.)
|  | A | TENAGA
|  |  | Pekerja | L.01.01 | OH | 0.36 | 0 | 0
|  |  | Tukang Batu | L.02.03 | OH | 0.12 | 0 | 0
|  |  | Kepala Tukang | L.03.01 | OH | 0.012 | 0 | 0
|  |  | Mandor | L.04.01 | OH | 0.018 | 0 | 0
[6 empty] | JUMLAH TENAGA KERJA |  | 0
|  | B | BAHAN
|  |  | Semen portland |  | Kg | 3 | 0 | 0
|  |  | Kapur Pasang |  | m3 | 0.005 | 0 | 0
|  |  | Pasir Pasang |  | m3 | 0.02 | 0 | 0
[6 empty] | JUMLAH HARGA BAHAN |  | 0
|  | C | PERALATAN |  |  |  | 0 | 0
[6 empty] | JUMLAH HARGA ALAT |  | 0
|  | D | Jumlah (A+B+C) |  |  |  | 0 | 0
|  | E | Overhead & Profit 10% |  |  | 10% |  | 0
|  | F | Harga Satuan Pekerjaan (D+E) |  |  |  | 0 | 0
| A.4.4.2.11. | Pemasangan 1 m2 plesteran 1SM : 1KP : 1PP tebal 15 mm
|  | No | Uraian | Kode | Satuan | Koefisien | Harga Satuan (Rp.) | Jumlah Harga (Rp.)
|  | A | TENAGA
|  |  | Pekerja | L.01.01 | OH | 0.36 | 0 | 0
|  |  | Tukang Batu | L.02.03 | OH | 0.12 | 0 | 0
|  |  | Kepala Tukang | L.03.01 | OH | 0.012 | 0 | 0
|  |  | Mandor | L.04.01 | OH | 0.018 | 0 | 0
[6 empty] | JUMLAH TENAGA KERJA |  | 0
|  | B | BAHAN
|  |  | Semen portland |  | kg | 0.009 | 0 | 0
|  |  | Kapur Pasang |  | m3 | 0.009 | 0 | 0
|  |  | Pasir Pasang |  | m3 | 0.009 | 0 | 0
[6 empty] | JUMLAH HARGA BAHAN |  | 0
|  | C | PERALATAN |  |  |  | 0 | 0
[6 empty] | JUMLAH HARGA ALAT |  | 0
|  | D | Jumlah (A+B+C) |  |  |  | 0 | 0
|  | E | Overhead & Profit 10% |  |  | 10% |  | 0
|  | F | Harga Satuan Pekerjaan (D+E) |  |  |  | 0 | 0
| A.4.4.2.12. | Pemasangan 1 m2 plesteran 1SM : 1KP : 2PP tebal 15 mm
|  | No | Uraian | Kode | Satuan | Koefisien | Harga Satuan (Rp.) | Jumlah Harga (Rp.)
|  | A | TENAGA
|  |  | Pekerja | L.01.01 | OH | 0.36 | 0 | 0
|  |  | Tukang Batu | L.02.03 | OH | 0.12 | 0 | 0
|  |  | Kepala Tukang | L.03.01 | OH | 0.012 | 0 | 0
|  |  | Mandor | L.04.01 | OH | 0.018 | 0 | 0
[6 empty] | JUMLAH TENAGA KERJA |  | 0
|  | B | BAHAN
|  |  | Semen portland |  | kg | 0.007 | 0 | 0
|  |  | Kapur Pasang |  | m3 | 0.007 | 0 | 0
|  |  | Pasir Pasang |  | m3 | 0.015 | 0 | 0
[6 empty] | JUMLAH HARGA BAHAN |  | 0
|  | C | PERALATAN |  |  |  | 0 | 0
[6 empty] | JUMLAH HARGA ALAT |  | 0
|  | D | Jumlah (A+B+C) |  |  |  | 0 | 0
|  | E | Overhead & Profit 10% |  |  | 10% |  | 0
|  | F | Harga Satuan Pekerjaan (D+E) |  |  |  | 0 | 0
| A.4.4.2.13. | Pemasangan 1 m2 plesteran 1SP : 1PP tebal 20 mm
|  | No | Uraian | Kode | Satuan | Koefisien | Harga Satuan (Rp.) | Jumlah Harga (Rp.)
|  | A | TENAGA
|  |  | Pekerja | L.01.01 | OH | 0.4 | 0 | 0
|  |  | Tukang Batu | L.02.03 | OH | 0.2 | 0 | 0
|  |  | Kepala Tukang | L.03.01 | OH | 0.02 | 0 | 0
|  |  | Mandor | L.04.01 | OH | 0.022 | 0 | 0
[6 empty] | JUMLAH TENAGA KERJA |  | 0
|  | B | BAHAN
|  |  | Semen portland |  | Kg | 13.632 | 0 | 0
|  |  | Pasir Pasang |  | m3 | 0.027 | 0 | 0
[6 empty] | JUMLAH HARGA BAHAN |  | 0
|  | C | PERALATAN |  |  |  | 0 | 0
[6 empty] | JUMLAH HARGA ALAT |  | 0
|  | D | Jumlah (A+B+C) |  |  |  | 0 | 0
|  | E | Overhead & Profit 10% |  |  | 10% |  | 0
|  | F | Harga Satuan Pekerjaan (D+E) |  |  |  | 0 | 0
| A.4.4.2.14. | Pemasangan 1 m2 plesteran 1SP : 3PP tebal 20 mm
|  | No | Uraian | Kode | Satuan | Koefisien | Harga Satuan (Rp.) | Jumlah Harga (Rp.)
|  | A | TENAGA
|  |  | Pekerja | L.01.01 | OH | 0.26 | 0 | 0
|  |  | Tukang Batu | L.02.03 | OH | 0.2 | 0 | 0
|  |  | Kepala Tukang | L.03.01 | OH | 0.02 | 0 | 0
|  |  | Mandor | L.04.01 | OH | 0.013 | 0 | 0
[6 empty] | JUMLAH TENAGA KERJA |  | 0
|  | B | BAHAN
|  |  | Semen portland |  | Kg | 10.368 | 0 | 0
|  |  | Pasir Pasang |  | m3 | 0.031 | 0 | 0
[6 empty] | JUMLAH HARGA BAHAN |  | 0
|  | C | PERALATAN |  |  |  | 0 | 0
[6 empty] | JUMLAH HARGA ALAT |  | 0
|  | D | Jumlah (A+B+C) |  |  |  | 0 | 0
|  | E | Overhead & Profit 10% |  |  | 10% |  | 0
|  | F | Harga Satuan Pekerjaan (D+E) |  |  |  | 0 | 0
| A.4.4.2.15. | Pemasangan 1 m2 plesteran 1SP : 4PP tebal 20 mm.
|  | No | Uraian | Kode | Satuan | Koefisien | Harga Satuan (Rp.) | Jumlah Harga (Rp.)
|  | A | TENAGA
|  |  | Pekerja | L.01.01 | OH | 0.4 | 0 | 0
|  |  | Tukang Batu | L.02.03 | OH | 0.2 | 0 | 0
|  |  | Kepala Tukang | L.03.01 | OH | 0.02 | 0 | 0
|  |  | Mandor | L.04.01 | OH | 0.022 | 0 | 0
[6 empty] | JUMLAH TENAGA KERJA |  | 0
|  | B | BAHAN
|  |  | Semen portland |  | Kg | 8.32 | 0 | 0
|  |  | Pasir Pasang |  | m3 | 0.032 | 0 | 0
[6 empty] | JUMLAH HARGA BAHAN |  | 0
|  | C | PERALATAN |  |  |  | 0 | 0
[6 empty] | JUMLAH HARGA ALAT |  | 0
|  | D | Jumlah (A+B+C) |  |  |  | 0 | 0
|  | E | Overhead & Profit 10% |  |  | 10% |  | 0
|  | F | Harga Satuan Pekerjaan (D+E) |  |  |  | 0 | 0
| A.4.4.2.16. | Pemasangan 1 m2 plesteran 1SP : 5PP tebal 20 mm
|  | No | Uraian | Kode | Satuan | Koefisien | Harga Satuan (Rp.) | Jumlah Harga (Rp.)
|  | A | TENAGA
|  |  | Pekerja | L.01.01 | OH | 0.4 | 0 | 0
|  |  | Tukang Batu | L.02.03 | OH | 0.2 | 0 | 0
|  |  | Kepala Tukang | L.03.01 | OH | 0.02 | 0 | 0
|  |  | Mandor | L.04.01 | OH | 0.022 | 0 | 0
[6 empty] | JUMLAH TENAGA KERJA |  | 0
|  | B | BAHAN
|  |  | Semen portland |  | Kg | 6.912 | 0 | 0
|  |  | Pasir Pasang |  | m3 | 0.035 | 0 | 0
[6 empty] | JUMLAH HARGA BAHAN |  | 0
|  | C | PERALATAN |  |  |  | 0 | 0
[6 empty] | JUMLAH HARGA ALAT |  | 0
|  | D | Jumlah (A+B+C) |  |  |  | 0 | 0
|  | E | Overhead & Profit 10% |  |  | 10% |  | 0
|  | F | Harga Satuan Pekerjaan (D+E) |  |  |  | 0 | 0
| A.4.4.2.17. | Pemasangan 1 m2 plesteran 1SP : 6PP tebal 20 mm
|  | No | Uraian | Kode | Satuan | Koefisien | Harga Satuan (Rp.) | Jumlah Harga (Rp.)
|  | A | TENAGA
|  |  | Pekerja | L.01.01 | OH | 0.4 | 0 | 0
|  |  | Tukang Batu | L.02.03 | OH | 0.2 | 0 | 0
|  |  | Kepala Tukang | L.03.01 | OH | 0.02 | 0 | 0
|  |  | Mandor | L.04.01 | OH | 0.022 | 0 | 0
[6 empty] | JUMLAH TENAGA KERJA |  | 0
|  | B | BAHAN
|  |  | Semen portland |  | Kg | 5.888 | 0 | 0
|  |  | Pasir Pasang |  | m3 | 0.036 | 0 | 0
[6 empty] | JUMLAH HARGA BAHAN |  | 0
|  | C | PERALATAN |  |  |  | 0 | 0
[6 empty] | JUMLAH HARGA ALAT |  | 0
|  | D | Jumlah (A+B+C) |  |  |  | 0 | 0
|  | E | Overhead & Profit 10% |  |  | 10% |  | 0
|  | F | Harga Satuan Pekerjaan (D+E) |  |  |  | 0 | 0
| A.4.4.2.18. | Pemasangan 1 m2 plesteran 1SM : 1KP : 2PP tebal 20 mm
|  | No | Uraian | Kode | Satuan | Koefisien | Harga Satuan (Rp.) | Jumlah Harga (Rp.)
|  | A | TENAGA
|  |  | Pekerja | L.01.01 | OH | 0.44 | 0 | 0
|  |  | Tukang Batu | L.02.03 | OH | 0.22 | 0 | 0
|  |  | Kepala Tukang | L.03.01 | OH | 0.022 | 0 | 0
|  |  | Mandor | L.04.01 | OH | 0.022 | 0 | 0
[6 empty] | JUMLAH TENAGA KERJA |  | 0
|  | B | BAHAN
|  |  | Semen portland |  | kg | 0.009 | 0 | 0
|  |  | Kapur Pasang |  | m3 | 0.009 | 0 | 0
|  |  | Pasir Pasang |  | m3 | 0.018 | 0 | 0
[6 empty] | JUMLAH HARGA BAHAN |  | 0
|  | C | PERALATAN |  |  |  | 0 | 0
[6 empty] | JUMLAH HARGA ALAT |  | 0
|  | D | Jumlah (A+B+C) |  |  |  | 0 | 0
|  | E | Overhead & Profit 10% |  |  | 10% |  | 0
|  | F | Harga Satuan Pekerjaan (D+E) |  |  |  | 0 | 0
| A.4.4.2.19. | Pemasangan 1 m2 berapen 1SP : 5PP tebal 15 mm
|  | No | Uraian | Kode | Satuan | Koefisien | Harga Satuan (Rp.) | Jumlah Harga (Rp.)
|  | A | TENAGA
|  |  | Pekerja | L.01.01 | OH | 0.15 | 0 | 0
|  |  | Tukang Batu | L.02.03 | OH | 0.075 | 0 | 0
|  |  | Kepala Tukang | L.03.01 | OH | 0.008 | 0 | 0
|  |  | Mandor | L.04.01 | OH | 0.008 | 0 | 0
[6 empty] | JUMLAH TENAGA KERJA |  | 0
|  | B | BAHAN
|  |  | Semen portland |  | Kg | 5.184 | 0 | 0
|  |  | Pasir Pasang |  | m3 | 0.026 | 0 | 0
[6 empty] | JUMLAH HARGA BAHAN |  | 0
|  | C | PERALATAN |  |  |  | 0 | 0
[6 empty] | JUMLAH HARGA ALAT |  | 0
|  | D | Jumlah (A+B+C) |  |  |  | 0 | 0
|  | E | Overhead & Profit 10% |  |  | 10% |  | 0
|  | F | Harga Satuan Pekerjaan (D+E) |  |  |  | 0 | 0
| A.4.4.2.20. | Pemasangan 1 m’ plesteran skoning 1SP : 3PP lebar 10 cm
|  | No | Uraian | Kode | Satuan | Koefisien | Harga Satuan (Rp.) | Jumlah Harga (Rp.)
|  | A | TENAGA
|  |  | Pekerja | L.01.01 | OH | 0.08 | 0 | 0
|  |  | Tukang Batu | L.02.03 | OH | 0.4 | 0 | 0
|  |  | Kepala Tukang | L.03.01 | OH | 0.04 | 0 | 0
|  |  | Mandor | L.04.01 | OH | 0.004 | 0 | 0
[6 empty] | JUMLAH TENAGA KERJA |  | 0
|  | B | BAHAN
|  |  | Semen portland |  | Kg | 0.5 | 0 | 0
|  |  | Pasir Pasang |  | m3 | 0.013 | 0 | 0
[6 empty] | JUMLAH HARGA BAHAN |  | 0
|  | C | PERALATAN |  |  |  | 0 | 0
[6 empty] | JUMLAH HARGA ALAT |  | 0
|  | D | Jumlah (A+B+C) |  |  |  | 0 | 0
|  | E | Overhead & Profit 10% |  |  | 10% |  | 0
|  | F | Harga Satuan Pekerjaan (D+E) |  |  |  | 0 | 0
| A.4.4.2.21. | Pemasangan 1 m2 plesteran granit 1SP : 2 granit tebal 1cm
|  | No | Uraian | Kode | Satuan | Koefisien | Harga Satuan (Rp.) | Jumlah Harga (Rp.)
|  | A | TENAGA
|  |  | Pekerja | L.01.01 | OH | 0.45 | 0 | 0
|  |  | Tukang Batu | L.02.03 | OH | 0.225 | 0 | 0
|  |  | Kepala Tukang | L.03.01 | OH | 0.023 | 0 | 0
|  |  | Mandor | L.04.01 | OH | 0.023 | 0 | 0
[6 empty] | JUMLAH TENAGA KERJA |  | 0
|  | B | BAHAN
|  |  | Semen portland |  | Kg | 10 | 0 | 0
|  |  | Batu granit |  | Kg | 15 | 0 | 0
[6 empty] | JUMLAH HARGA BAHAN |  | 0
|  | C | PERALATAN |  |  |  | 0 | 0
[6 empty] | JUMLAH HARGA ALAT |  | 0
|  | D | Jumlah (A+B+C) |  |  |  | 0 | 0
|  | E | Overhead & Profit 10% |  |  | 10% |  | 0
|  | F | Harga Satuan Pekerjaan (D+E) |  |  |  | 0 | 0
| A.4.4.2.22. | Pemasangan 1 m2 plesteran traso 1SP : 2 traso tebal 1cm
|  | No | Uraian | Kode | Satuan | Koefisien | Harga Satuan (Rp.) | Jumlah Harga (Rp.)
|  | A | TENAGA
|  |  | Pekerja | L.01.01 | OH | 0.45 | 0 | 0
|  |  | Tukang Batu | L.02.03 | OH | 0.225 | 0 | 0
|  |  | Kepala Tukang | L.03.01 | OH | 0.023 | 0 | 0
|  |  | Mandor | L.04.01 | OH | 0.023 | 0 | 0
[6 empty] | JUMLAH TENAGA KERJA |  | 0
|  | B | BAHAN
|  |  | Semen portland |  | Kg | 10 | 0 | 0
|  |  | Batu traso |  | Kg | 15 | 0 | 0
[6 empty] | JUMLAH HARGA BAHAN |  | 0
|  | C | PERALATAN |  |  |  | 0 | 0
[6 empty] | JUMLAH HARGA ALAT |  | 0
|  | D | Jumlah (A+B+C) |  |  |  | 0 | 0
|  | E | Overhead & Profit 10% |  |  | 10% |  | 0
|  | F | Harga Satuan Pekerjaan (D+E) |  |  |  | 0 | 0
| A.4.4.2.23. | Pemasangan 1 m2 plesteran ciprat 1SP : 2PP
|  | No | Uraian | Kode | Satuan | Koefisien | Harga Satuan (Rp.) | Jumlah Harga (Rp.)
|  | A | TENAGA
|  |  | Pekerja | L.01.01 | OH | 0.3 | 0 | 0
|  |  | Tukang Batu | L.02.03 | OH | 0.1 | 0 | 0
|  |  | Kepala Tukang | L.03.01 | OH | 0.01 | 0 | 0
|  |  | Mandor | L.04.01 | OH | 0.015 | 0 | 0
[6 empty] | JUMLAH TENAGA KERJA |  | 0
|  | B | BAHAN
|  |  | Semen portland |  | Kg | 4.32 | 0 | 0
|  |  | Pasir Pasang |  | m3 | 0.006 | 0 | 0
[6 empty] | JUMLAH HARGA BAHAN |  | 0
|  | C | PERALATAN |  |  |  | 0 | 0
[6 empty] | JUMLAH HARGA ALAT |  | 0
|  | D | Jumlah (A+B+C) |  |  |  | 0 | 0
|  | E | Overhead & Profit 10% |  |  | 10% |  | 0
|  | F | Harga Satuan Pekerjaan (D+E) |  |  |  | 0 | 0
| A.4.4.2.24 | Pemasangan 1 m2 finishing siar pasangan bata merah
|  | No | Uraian | Kode | Satuan | Koefisien | Harga Satuan (Rp.) | Jumlah Harga (Rp.)
|  | A | TENAGA
|  |  | Pekerja | L.01.01 | OH | 0.15 | 0 | 0
|  |  | Tukang Batu | L.02.03 | OH | 0.075 | 0 | 0
|  |  | Kepala Tukang | L.03.01 | OH | 0.008 | 0 | 0
|  |  | Mandor | L.04.01 | OH | 0.008 | 0 | 0
[6 empty] | JUMLAH TENAGA KERJA |  | 0
|  | B | BAHAN
|  |  | Semen portland |  | Kg | 3.108 | 0 | 0
[6 empty] | JUMLAH HARGA BAHAN |  | 0
|  | C | PERALATAN |  |  |  | 0 | 0
[6 empty] | JUMLAH HARGA ALAT |  | 0
|  | D | Jumlah (A+B+C) |  |  |  | 0 | 0
|  | E | Overhead & Profit 10% |  |  | 10% |  | 0
|  | F | Harga Satuan Pekerjaan (D+E) |  |  |  | 0 | 0
| A.4.4.2.25. | Pemasangan 1 m2 finishing siar pasangan conblock ekspose
|  | No | Uraian | Kode | Satuan | Koefisien | Harga Satuan (Rp.) | Jumlah Harga (Rp.)
|  | A | TENAGA
|  |  | Pekerja | L.01.01 | OH | 0.07 | 0 | 0
|  |  | Tukang Batu | L.02.03 | OH | 0.035 | 0 | 0
|  |  | Kepala Tukang | L.03.01 | OH | 0.004 | 0 | 0
|  |  | Mandor | L.04.01 | OH | 0.004 | 0 | 0
[6 empty] | JUMLAH TENAGA KERJA |  | 0
|  | B | BAHAN
|  |  | Semen portland |  | Kg | 1.6 | 0 | 0
[6 empty] | JUMLAH HARGA BAHAN |  | 0
|  | C | PERALATAN |  |  |  | 0 | 0
[6 empty] | JUMLAH HARGA ALAT |  | 0
|  | D | Jumlah (A+B+C) |  |  |  | 0 | 0
|  | E | Overhead & Profit 10% |  |  | 10% |  | 0
|  | F | Harga Satuan Pekerjaan (D+E) |  |  |  | 0 | 0
| A.4.4.2.26. | Pemasangan 1 m2 finishing siar pasangan batu kali, campuran 1SP : 2PP.
|  | No | Uraian | Kode | Satuan | Koefisien | Harga Satuan (Rp.) | Jumlah Harga (Rp.)
|  | A | TENAGA
|  |  | Pekerja | L.01.01 | OH | 0.3 | 0 | 0
|  |  | Tukang Batu | L.02.03 | OH | 0.15 | 0 | 0
|  |  | Kepala Tukang | L.03.01 | OH | 0.015 | 0 | 0
|  |  | Mandor | L.04.01 | OH | 0.015 | 0 | 0
[6 empty] | JUMLAH TENAGA KERJA |  | 0
|  | B | BAHAN
|  |  | Semen portland |  | Kg | 6.34 | 0 | 0
|  |  | Pasir Pasang |  | m3 | 0.012 | 0 | 0
[6 empty] | JUMLAH HARGA BAHAN |  | 0
|  | C | PERALATAN |  |  |  | 0 | 0
[6 empty] | JUMLAH HARGA ALAT |  | 0
|  | D | Jumlah (A+B+C) |  |  |  | 0 | 0
|  | E | Overhead & Profit 10% |  |  | 10% |  | 0
|  | F | Harga Satuan Pekerjaan (D+E) |  |  |  | 0 | 0
| A.4.4.2.27. | Pemasangan 1 m2 acian.
|  | No | Uraian | Kode | Satuan | Koefisien | Harga Satuan (Rp.) | Jumlah Harga (Rp.)
|  | A | TENAGA
|  |  | Pekerja | L.01.01 | OH | 0.2 | 0 | 0
|  |  | Tukang Batu | L.02.03 | OH | 0.1 | 0 | 0
|  |  | Kepala Tukang | L.03.01 | OH | 0.01 | 0 | 0
|  |  | Mandor | L.04.01 | OH | 0.01 | 0 | 0
[6 empty] | JUMLAH TENAGA KERJA |  | 0
|  | B | BAHAN
|  |  | Semen portland |  | Kg | 3.25 | 0 | 0
[6 empty] | JUMLAH HARGA BAHAN |  | 0
|  | C | PERALATAN |  |  |  | 0 | 0
[6 empty] | JUMLAH HARGA ALAT |  | 0
|  | D | Jumlah (A+B+C) |  |  |  | 0 | 0
|  | E | Overhead & Profit 10% |  |  | 10% |  | 0
|  | F | Harga Satuan Pekerjaan (D+E) |  |  |  | 0 | 0
| A.4.4.2.28. | Pemasangan 1 m2 plesteran dengan mortar siap pakai (MSP)
|  | No | Uraian | Kode | Satuan | Koefisien | Harga Satuan (Rp.) | Jumlah Harga (Rp.)
|  | A | TENAGA
|  |  | Pekerja | L.01.01 | OH | 0.1667 | 0 | 0
|  |  | Tukang Batu | L.02.03 | OH | 0.0833 | 0 | 0
|  |  | Kepala Tukang | L.03.01 | OH | 0.0083 | 0 | 0
|  |  | Mandor | L.04.01 | OH | 0.0028 | 0 | 0
[6 empty] | JUMLAH TENAGA KERJA |  | 0
|  | B | BAHAN |  |  | 16.67
|  |  | Semen mortar pasangan |  | Kg | 16 | 0 | 0
[6 empty] | JUMLAH HARGA BAHAN |  | 0
|  | C | PERALATAN |  |  |  | 0 | 0
[6 empty] | JUMLAH HARGA ALAT |  | 0
|  | D | Jumlah (A+B+C) |  |  |  | 0 | 0
|  | E | Overhead & Profit 10% |  |  | 10% |  | 0
|  | F | Harga Satuan Pekerjaan (D+E) |  |  |  | 0 | 0
| A.4.4.2.29. | Pemasangan 1 m2 Acian dengan mortar siap pakai (MSP)
|  | No | Uraian | Kode | Satuan | Koefisien | Harga Satuan (Rp.) | Jumlah Harga (Rp.)
|  | A | TENAGA
|  |  | Pekerja | L.01.01 | OH | 0.1667 | 0 | 0
|  |  | Tukang Batu | L.02.03 | OH | 0.0833 | 0 | 0
|  |  | Kepala Tukang | L.03.01 | OH | 0.0083 | 0 | 0
|  |  | Mandor | L.04.01 | OH | 0.0028 | 0 | 0
[6 empty] | JUMLAH TENAGA KERJA |  | 0
|  | B | BAHAN
|  |  | Semen mortar Acian |  | Kg | 3.6 | 0 | 0
[6 empty] | JUMLAH HARGA BAHAN |  | 0
|  | C | PERALATAN |  |  |  | 0 | 0
[6 empty] | JUMLAH HARGA ALAT |  | 0
|  | D | Jumlah (A+B+C) |  |  |  | 0 | 0
|  | E | Overhead & Profit 10% |  |  | 10% |  | 0
|  | F | Harga Satuan Pekerjaan (D+E) |  |  |  | 0 | 0
HARGA SATUAN PEKERJAAN PENUTUP LANTAI DAN PENUTUP DINDING
| A.4.4.3.1. | Pemasangan 1m2 lantai ubin PC abu-abu ukuran 40cm x40cm
|  | No | Uraian | Kode | Satuan | Koefisien | Harga Satuan (Rp.) | Jumlah Harga (Rp.)
|  | A | TENAGA
|  |  | Pekerja | L.01.01 | OH | 0.25 | 0 | 0
|  |  | Tukang Batu | L.02.03 | OH | 0.125 | 0 | 0
|  |  | Kepala tukang | L.03.01 | OH | 0.013 | 0 | 0
|  |  | Mandor | L.04.01 | OH | 0.013 | 0 | 0
[6 empty] | JUMLAH TENAGA KERJA |  | 0
|  | B | BAHAN
|  |  | ubin PC abu-abu ukuran 40cm x40cm |  | Bh | 6.63 | 0 | 0
|  |  | Semen portland |  | kg | 9.8 | 0 | 0
|  |  | Pasir Pasang |  | M3 | 0.045 | 0 | 0
[6 empty] | JUMLAH HARGA BAHAN |  | 0
|  | C | PERALATAN |  |  |  | 0 | 0
[6 empty] | JUMLAH HARGA ALAT |  | 0
|  | D | Jumlah (A+B+C) |  |  |  | 0 | 0
|  | E | Overhead & Profit 10% |  |  | 10% |  | 0
|  | F | Harga Satuan Pekerjaan (D+E) |  |  |  | 0 | 0
| A.4.4.3.2. | Pemasangan 1m2 lantai ubin PC abu-abu ukuran 30cm x30 cm
|  | No | Uraian | Kode | Satuan | Koefisien | Harga Satuan (Rp.) | Jumlah Harga (Rp.)
|  | A | TENAGA
|  |  | Pekerja | L.01.01 | OH | 0.25 | 0 | 0
|  |  | Tukang Batu | L.02.03 | OH | 0.125 | 0 | 0
|  |  | Kepala tukang | L.03.01 | OH | 0.013 | 0 | 0
|  |  | Mandor | L.04.01 | OH | 0.013 | 0 | 0
[6 empty] | JUMLAH TENAGA KERJA |  | 0
|  | B | BAHAN
|  |  | ubin PC abu-abu ukuran 30cm x30 cm |  | Bh | 11.87 | 0 | 0
|  |  | Semen portland |  | kg | 10 | 0 | 0
|  |  | Pasir Pasang |  | M3 | 0.045 | 0 | 0
[6 empty] | JUMLAH HARGA BAHAN |  | 0
|  | C | PERALATAN |  |  |  | 0 | 0
[6 empty] | JUMLAH HARGA ALAT |  | 0
|  | D | Jumlah (A+B+C) |  |  |  | 0 | 0
|  | E | Overhead & Profit 10% |  |  | 10% |  | 0
|  | F | Harga Satuan Pekerjaan (D+E) |  |  |  | 0 | 0
| A.4.4.3.3. | Pemasangan 1m2 lantai ubin PC abu-abu ukuran 20cm x20 cm
|  | No | Uraian | Kode | Satuan | Koefisien | Harga Satuan (Rp.) | Jumlah Harga (Rp.)
|  | A | TENAGA
|  |  | Pekerja | L.01.01 | OH | 0.27 | 0 | 0
|  |  | Tukang Batu | L.02.03 | OH | 0.135 | 0 | 0
|  |  | Kepala tukang | L.03.01 | OH | 0.014 | 0 | 0
|  |  | Mandor | L.04.01 | OH | 0.014 | 0 | 0
[6 empty] | JUMLAH TENAGA KERJA |  | 0
|  | B | BAHAN
|  |  | ubin PC abu-abu ukuran 20cm x20 cm |  | Bh | 26.5 | 0 | 0
|  |  | Semen portland |  | kg | 10.4 | 0 | 0
|  |  | Pasir Pasang |  | M3 | 0.045 | 0 | 0
[6 empty] | JUMLAH HARGA BAHAN |  | 0
|  | C | PERALATAN |  |  |  | 0 | 0
[6 empty] | JUMLAH HARGA ALAT |  | 0
|  | D | Jumlah (A+B+C) |  |  |  | 0 | 0
|  | E | Overhead & Profit 10% |  |  | 10% |  | 0
|  | F | Harga Satuan Pekerjaan (D+E) |  |  |  | 0 | 0
| A.4.4.3.4. | Pemasangan 1m2 lantai ubin warna ukuran 40cm x40 cm
|  | No | Uraian | Kode | Satuan | Koefisien | Harga Satuan (Rp.) | Jumlah Harga (Rp.)
|  | A | TENAGA
|  |  | Pekerja | L.01.01 | OH | 0.25 | 0 | 0
|  |  | Tukang Batu | L.02.03 | OH | 0.125 | 0 | 0
|  |  | Kepala tukang | L.03.01 | OH | 0.013 | 0 | 0
|  |  | Mandor | L.04.01 | OH | 0.013 | 0 | 0
[6 empty] | JUMLAH TENAGA KERJA |  | 0
|  | B | BAHAN
|  |  | ubin warna ukuran 40cm x40 cm |  | Bh | 6.63 | 0 | 0
|  |  | Semen portland |  | kg | 9.8 | 0 | 0
|  |  | Semen Warna |  | Kg | 1.3 | 0 | 0
|  |  | Pasir Pasang |  | M3 | 0.045 | 0 | 0
[6 empty] | JUMLAH HARGA BAHAN |  | 0
|  | C | PERALATAN |  |  |  | 0 | 0
[6 empty] | JUMLAH HARGA ALAT |  | 0
|  | D | Jumlah (A+B+C) |  |  |  | 0 | 0
|  | E | Overhead & Profit 10% |  |  | 10% |  | 0
|  | F | Harga Satuan Pekerjaan (D+E) |  |  |  | 0 | 0
| A.4.4.3.5. | Pemasangan 1m2 lantai ubin warna ukuran 30cm x30cm
|  | No | Uraian | Kode | Satuan | Koefisien | Harga Satuan (Rp.) | Jumlah Harga (Rp.)
|  | A | TENAGA
|  |  | Pekerja | L.01.01 | OH | 0.26 | 0 | 0
|  |  | Tukang Batu | L.02.03 | OH | 0.13 | 0 | 0
|  |  | Kepala tukang | L.03.01 | OH | 0.013 | 0 | 0
|  |  | Mandor | L.04.01 | OH | 0.013 | 0 | 0
[6 empty] | JUMLAH TENAGA KERJA |  | 0
|  | B | BAHAN
|  |  | ubin warna ukuran 30cm x30cm |  | Bh | 11.87 | 0 | 0
|  |  | Semen portland |  | kg | 10 | 0 | 0
|  |  | Semen Warna |  | Kg | 1.5 | 0 | 0
|  |  | Pasir Pasang |  | M3 | 0.045 | 0 | 0
[6 empty] | JUMLAH HARGA BAHAN |  | 0
|  | C | PERALATAN |  |  |  | 0 | 0
[6 empty] | JUMLAH HARGA ALAT |  | 0
|  | D | Jumlah (A+B+C) |  |  |  | 0 | 0
|  | E | Overhead & Profit 10% |  |  | 10% |  | 0
|  | F | Harga Satuan Pekerjaan (D+E) |  |  |  | 0 | 0
| A.4.4.3.6. | Pemasangan 1m2 lantai ubin warna ukuran 20cm x20cm
|  | No | Uraian | Kode | Satuan | Koefisien | Harga Satuan (Rp.) | Jumlah Harga (Rp.)
|  | A | TENAGA
|  |  | Pekerja | L.01.01 | OH | 0.27 | 0 | 0
|  |  | Tukang Batu | L.02.03 | OH | 0.135 | 0 | 0
|  |  | Kepala tukang | L.03.01 | OH | 0.014 | 0 | 0
|  |  | Mandor | L.04.01 | OH | 0.014 | 0 | 0
[6 empty] | JUMLAH TENAGA KERJA |  | 0
|  | B | BAHAN
|  |  | ubin warna ukuran 20cm x20cm |  | Bh | 26.5 | 0 | 0
|  |  | Semen portland |  | kg | 10.4 | 0 | 0
|  |  | Semen Warna |  | Kg | 1.62 | 0 | 0
|  |  | Pasir Pasang |  | M3 | 0.045 | 0 | 0
[6 empty] | JUMLAH HARGA BAHAN |  | 0
|  | C | PERALATAN |  |  |  | 0 | 0
[6 empty] | JUMLAH HARGA ALAT |  | 0
|  | D | Jumlah (A+B+C) |  |  |  | 0 | 0
|  | E | Overhead & Profit 10% |  |  | 10% |  | 0
|  | F | Harga Satuan Pekerjaan (D+E) |  |  |  | 0 | 0
| A.4.4.3.7. | Pemasangan 1m2 lantai ubin teraso ukuran 40cm x40cm
|  | No | Uraian | Kode | Satuan | Koefisien | Harga Satuan (Rp.) | Jumlah Harga (Rp.)
|  | A | TENAGA
|  |  | Pekerja | L.01.01 | OH | 0.25 | 0 | 0
|  |  | Tukang Batu | L.02.03 | OH | 0.125 | 0 | 0
|  |  | Kepala tukang | L.03.01 | OH | 0.013 | 0 | 0
|  |  | Mandor | L.04.01 | OH | 0.013 | 0 | 0
[6 empty] | JUMLAH TENAGA KERJA |  | 0
|  | B | BAHAN
|  |  | ubin teraso ukuran 40cm x40cm |  | Bh | 6.63 | 0 | 0
|  |  | Semen portland |  | kg | 9.8 | 0 | 0
|  |  | Semen Warna |  | Kg | 1.3 | 0 | 0
|  |  | Pasir Pasang |  | M3 | 0.045 | 0 | 0
[6 empty] | JUMLAH HARGA BAHAN |  | 0
|  | C | PERALATAN |  |  |  | 0 | 0
[6 empty] | JUMLAH HARGA ALAT |  | 0
|  | D | Jumlah (A+B+C) |  |  |  | 0 | 0
|  | E | Overhead & Profit 10% |  |  | 10% |  | 0
|  | F | Harga Satuan Pekerjaan (D+E) |  |  |  | 0 | 0
| A.4.4.3.8. | Pemasangan 1m2 lantai ubin teraso ukuran 30cm x30cm
|  | No | Uraian | Kode | Satuan | Koefisien | Harga Satuan (Rp.) | Jumlah Harga (Rp.)
|  | A | TENAGA
|  |  | Pekerja | L.01.01 | OH | 0.26 | 0 | 0
|  |  | Tukang Batu | L.02.03 | OH | 0.13 | 0 | 0
|  |  | Kepala tukang | L.03.01 | OH | 0.013 | 0 | 0
|  |  | Mandor | L.04.01 | OH | 0.013 | 0 | 0
[6 empty] | JUMLAH TENAGA KERJA |  | 0
|  | B | BAHAN
|  |  | ubin teraso ukuran 30cm x30cm |  | Bh | 11.87 | 0 | 0
|  |  | Semen portland |  | kg | 10 | 0 | 0
|  |  | Semen Warna |  | Kg | 1.5 | 0 | 0
|  |  | Pasir Pasang |  | M3 | 0.045 | 0 | 0
[6 empty] | JUMLAH HARGA BAHAN |  | 0
|  | C | PERALATAN |  |  |  | 0 | 0
[6 empty] | JUMLAH HARGA ALAT |  | 0
|  | D | Jumlah (A+B+C) |  |  |  | 0 | 0
|  | E | Overhead & Profit 10% |  |  | 10% |  | 0
|  | F | Harga Satuan Pekerjaan (D+E) |  |  |  | 0 | 0
| A.4.4.3.9. | Pemasangan 1m2 lantai ubin granit ukuran 40cm x40cm
|  | No | Uraian | Kode | Satuan | Koefisien | Harga Satuan (Rp.) | Jumlah Harga (Rp.)
|  | A | TENAGA
|  |  | Pekerja | L.01.01 | OH | 0.25 | 0 | 0
|  |  | Tukang Batu | L.02.03 | OH | 0.125 | 0 | 0
|  |  | Kepala tukang | L.03.01 | OH | 0.013 | 0 | 0
|  |  | Mandor | L.04.01 | OH | 0.013 | 0 | 0
[6 empty] | JUMLAH TENAGA KERJA |  | 0
|  | B | BAHAN
|  |  | ubin granit ukuran 40cm x40cm |  | Bh | 6.63 | 0 | 0
|  |  | Semen portland |  | kg | 9.8 | 0 | 0
|  |  | Semen Warna |  | Kg | 1.3 | 0 | 0
|  |  | Pasir Pasang |  | M3 | 0.045 | 0 | 0
[6 empty] | JUMLAH HARGA BAHAN |  | 0
|  | C | PERALATAN |  |  |  | 0 | 0
[6 empty] | JUMLAH HARGA ALAT |  | 0
|  | D | Jumlah (A+B+C) |  |  |  | 0 | 0
|  | E | Overhead & Profit 10% |  |  | 10% |  | 0
|  | F | Harga Satuan Pekerjaan (D+E) |  |  |  | 0 | 0
| A.4.4.3.10. | Pemasangan 1m2 lantai ubin granit ukuran 30cm x30cm
|  | No | Uraian | Kode | Satuan | Koefisien | Harga Satuan (Rp.) | Jumlah Harga (Rp.)
|  | A | TENAGA
|  |  | Pekerja | L.01.01 | OH | 0.26 | 0 | 0
|  |  | Tukang Batu | L.02.03 | OH | 0.13 | 0 | 0
|  |  | Kepala tukang | L.03.01 | OH | 0.013 | 0 | 0
|  |  | Mandor | L.04.01 | OH | 0.013 | 0 | 0
[6 empty] | JUMLAH TENAGA KERJA |  | 0
|  | B | BAHAN
|  |  | ubin granit ukuran 30cm x30cm |  | Bh | 11.87 | 0 | 0
|  |  | Semen portland |  | kg | 10 | 0 | 0
|  |  | Semen Warna |  | Kg | 1.5 | 0 | 0
|  |  | Pasir Pasang |  | M3 | 0.045 | 0 | 0
[6 empty] | JUMLAH HARGA BAHAN |  | 0
|  | C | PERALATAN |  |  |  | 0 | 0
[6 empty] | JUMLAH HARGA ALAT |  | 0
|  | D | Jumlah (A+B+C) |  |  |  | 0 | 0
|  | E | Overhead & Profit 10% |  |  | 10% |  | 0
|  | F | Harga Satuan Pekerjaan (D+E) |  |  |  | 0 | 0
| A.4.4.3.11. | Pemasangan 1m2 lantai ubin teralux marmer ukuran 40cm x40cm
|  | No | Uraian | Kode | Satuan | Koefisien | Harga Satuan (Rp.) | Jumlah Harga (Rp.)
|  | A | TENAGA
|  |  | Pekerja | L.01.01 | OH | 0.25 | 0 | 0
|  |  | Tukang Batu | L.02.03 | OH | 0.125 | 0 | 0
|  |  | Kepala tukang | L.03.01 | OH | 0.013 | 0 | 0
|  |  | Mandor | L.04.01 | OH | 0.013 | 0 | 0
[6 empty] | JUMLAH TENAGA KERJA |  | 0
|  | B | BAHAN
|  |  | ubin teralux marmer ukuran 40cm x40cm |  | Bh | 6.63 | 0 | 0
|  |  | Semen portland |  | kg | 9.8 | 0 | 0
|  |  | Semen Warna |  | Kg | 1.3 | 0 | 0
|  |  | Pasir Pasang |  | M3 | 0.045 | 0 | 0
[6 empty] | JUMLAH HARGA BAHAN |  | 0
|  | C | PERALATAN |  |  |  | 0 | 0
[6 empty] | JUMLAH HARGA ALAT |  | 0
|  | D | Jumlah (A+B+C) |  |  |  | 0 | 0
|  | E | Overhead & Profit 10% |  |  | 10% |  | 0
|  | F | Harga Satuan Pekerjaan (D+E) |  |  |  | 0 | 0
| A.4.4.3.12. | Pemasangan 1m2 lantai ubin teralux ukuran 30cm x30cm
|  | No | Uraian | Kode | Satuan | Koefisien | Harga Satuan (Rp.) | Jumlah Harga (Rp.)
|  | A | TENAGA
|  |  | Pekerja | L.01.01 | OH | 0.26 | 0 | 0
|  |  | Tukang Batu | L.02.03 | OH | 0.13 | 0 | 0
|  |  | Kepala tukang | L.03.01 | OH | 0.013 | 0 | 0
|  |  | Mandor | L.04.01 | OH | 0.013 | 0 | 0
[6 empty] | JUMLAH TENAGA KERJA |  | 0
|  | B | BAHAN
|  |  | ubin teralux ukuran 30cm x30cm |  | Bh | 11.87 | 0 | 0
|  |  | Semen portland |  | kg | 10 | 0 | 0
|  |  | Semen Warna |  | Kg | 1.5 | 0 | 0
|  |  | Pasir Pasang |  | M3 | 0.045 | 0 | 0
[6 empty] | JUMLAH HARGA BAHAN |  | 0
|  | C | PERALATAN |  |  |  | 0 | 0
[6 empty] | JUMLAH HARGA ALAT |  | 0
|  | D | Jumlah (A+B+C) |  |  |  | 0 | 0
|  | E | Overhead & Profit 10% |  |  | 10% |  | 0
|  | F | Harga Satuan Pekerjaan (D+E) |  |  |  | 0 | 0
| A.4.4.3.13. | Pemasangan 1m2 lantai ubin teralux marmer ukuran 60cm x60cm
|  | No | Uraian | Kode | Satuan | Koefisien | Harga Satuan (Rp.) | Jumlah Harga (Rp.)
|  | A | TENAGA
|  |  | Pekerja | L.01.01 | OH | 0.24 | 0 | 0
|  |  | Tukang Batu | L.02.03 | OH | 0.12 | 0 | 0
|  |  | Kepala tukang | L.03.01 | OH | 0.012 | 0 | 0
|  |  | Mandor | L.04.01 | OH | 0.012 | 0 | 0
[6 empty] | JUMLAH TENAGA KERJA |  | 0
|  | B | BAHAN
|  |  | ubin teralux marmer ukuran 60cm x60cm |  | Bh | 3.1 | 0 | 0
|  |  | Semen portland |  | kg | 9.6 | 0 | 0
|  |  | Semen Warna |  | Kg | 1.5 | 0 | 0
|  |  | Pasir Pasang |  | M3 | 0.045 | 0 | 0
[6 empty] | JUMLAH HARGA BAHAN |  | 0
|  | C | PERALATAN |  |  |  | 0 | 0
[6 empty] | JUMLAH HARGA ALAT |  | 0
|  | D | Jumlah (A+B+C) |  |  |  | 0 | 0
|  | E | Overhead & Profit 10% |  |  | 10% |  | 0
|  | F | Harga Satuan Pekerjaan (D+E) |  |  |  | 0 | 0
| A.4.4.3.14. | Pemasangan 1m2 lantai ubin teralux marmer ukuran 40cm x40cm
|  | No | Uraian | Kode | Satuan | Koefisien | Harga Satuan (Rp.) | Jumlah Harga (Rp.)
|  | A | TENAGA
|  |  | Pekerja | L.01.01 | OH | 0.25 | 0 | 0
|  |  | Tukang Batu | L.02.03 | OH | 0.125 | 0 | 0
|  |  | Kepala tukang | L.03.01 | OH | 0.013 | 0 | 0
|  |  | Mandor | L.04.01 | OH | 0.013 | 0 | 0
[6 empty] | JUMLAH TENAGA KERJA |  | 0
|  | B | BAHAN
|  |  | ubin teralux marmer ukuran 40cm x40cm |  | Bh | 6.63 | 0 | 0
|  |  | Semen portland |  | kg | 9.8 | 0 | 0
|  |  | Semen Warna |  | Kg | 1.3 | 0 | 0
|  |  | Pasir Pasang |  | M3 | 0.045 | 0 | 0
[6 empty] | JUMLAH HARGA BAHAN |  | 0
|  | C | PERALATAN |  |  |  | 0 | 0
[6 empty] | JUMLAH HARGA ALAT |  | 0
|  | D | Jumlah (A+B+C) |  |  |  | 0 | 0
|  | E | Overhead & Profit 10% |  |  | 10% |  | 0
|  | F | Harga Satuan Pekerjaan (D+E) |  |  |  | 0 | 0
| A.4.4.3.15. | Pemasangan 1m2 lantai ubin teralux marmer ukuran 30cm x30cm
|  | No | Uraian | Kode | Satuan | Koefisien | Harga Satuan (Rp.) | Jumlah Harga (Rp.)
|  | A | TENAGA
|  |  | Pekerja | L.01.01 | OH | 0.26 | 0 | 0
|  |  | Tukang Batu | L.02.03 | OH | 0.13 | 0 | 0
|  |  | Kepala tukang | L.03.01 | OH | 0.013 | 0 | 0
|  |  | Mandor | L.04.01 | OH | 0.013 | 0 | 0
[6 empty] | JUMLAH TENAGA KERJA |  | 0
|  | B | BAHAN
|  |  | ubin teralux marmer ukuran 30cm x30cm |  | Bh | 11.87 | 0 | 0
|  |  | Semen portland |  | kg | 10 | 0 | 0
|  |  | Semen Warna |  | Kg | 1.5 | 0 | 0
|  |  | Pasir Pasang |  | M3 | 0.045 | 0 | 0
[6 empty] | JUMLAH HARGA BAHAN |  | 0
|  | C | PERALATAN |  |  |  | 0 | 0
[6 empty] | JUMLAH HARGA ALAT |  | 0
|  | D | Jumlah (A+B+C) |  |  |  | 0 | 0
|  | E | Overhead & Profit 10% |  |  | 10% |  | 0
|  | F | Harga Satuan Pekerjaan (D+E) |  |  |  | 0 | 0
| A.4.4.3.16. | Pemasangan 1 m’ plint ubin Pc abu-abu ukuran 15cm x 20cm
|  | No | Uraian | Kode | Satuan | Koefisien | Harga Satuan (Rp.) | Jumlah Harga (Rp.)
|  | A | TENAGA
|  |  | Pekerja | L.01.01 | OH | 0.09 | 0 | 0
|  |  | Tukang Batu | L.02.03 | OH | 0.09 | 0 | 0
|  |  | Kepala tukang | L.03.01 | OH | 0.009 | 0 | 0
|  |  | Mandor | L.04.01 | OH | 0.005 | 0 | 0
[6 empty] | JUMLAH TENAGA KERJA |  | 0
|  | B | BAHAN
|  |  | Plint ubin Pc abu-abu ukuran 15cm x 20cm |  | Bh | 5.3 | 0 | 0
|  |  | Semen portland |  | kg | 1.65 | 0 | 0
|  |  | Pasir Pasang |  | M3 | 0.004 | 0 | 0
[6 empty] | JUMLAH HARGA BAHAN |  | 0
|  | C | PERALATAN |  |  |  | 0 | 0
[6 empty] | JUMLAH HARGA ALAT |  | 0
|  | D | Jumlah (A+B+C) |  |  |  | 0 | 0
|  | E | Overhead & Profit 10% |  |  | 10% |  | 0
|  | F | Harga Satuan Pekerjaan (D+E) |  |  |  | 0 | 0
| A.4.4.3.17. | Pemasangan 1 m’ plint ubin Pc abu-abu ukuran 10cm x 30cm
|  | No | Uraian | Kode | Satuan | Koefisien | Harga Satuan (Rp.) | Jumlah Harga (Rp.)
|  | A | TENAGA |  |  |  | 0
|  |  | Pekerja | L.01.01 | OH | 0.09 | 0 | 0
|  |  | Tukang Batu | L.02.03 | OH | 0.09 | 0 | 0
|  |  | Kepala tukang | L.03.01 | OH | 0.009 | 0 | 0
|  |  | Mandor | L.04.01 | OH | 0.005 | 0 | 0
[6 empty] | JUMLAH TENAGA KERJA |  | 0
|  | B | BAHAN
|  |  | Plint ubin Pc abu-abu ukuran 10cm x 30cm |  | Bh | 3.53 | 0 | 0
|  |  | Semen portland |  | kg | 1.24 | 0 | 0
|  |  | Pasir Pasang |  | M3 | 0.003 | 0 | 0
[6 empty] | JUMLAH HARGA BAHAN |  | 0
|  | C | PERALATAN |  |  |  | 0 | 0
[6 empty] | JUMLAH HARGA ALAT |  | 0
|  | D | Jumlah (A+B+C) |  |  |  | 0 | 0
|  | E | Overhead & Profit 10% |  |  | 10% |  | 0
|  | F | Harga Satuan Pekerjaan (D+E) |  |  |  | 0 | 0
| A.4.4.3.18. | Pemasangan 1 m’ plint ubin Pc abu-abu ukuran 10cm x 40cm
|  | No | Uraian | Kode | Satuan | Koefisien | Harga Satuan (Rp.) | Jumlah Harga (Rp.)
|  | A | TENAGA
|  |  | Pekerja | L.01.01 | OH | 0.09 | 0 | 0
|  |  | Tukang Batu | L.02.03 | OH | 0.09 | 0 | 0
|  |  | Kepala tukang | L.03.01 | OH | 0.009 | 0 | 0
|  |  | Mandor | L.04.01 | OH | 0.005 | 0 | 0
[6 empty] | JUMLAH TENAGA KERJA |  | 0
|  | B | BAHAN
|  |  | Plint ubin Pc abu-abu ukuran 10cm x 40cm |  | Bh | 2.65 | 0 | 0
|  |  | Semen portland |  | kg | 1.24 | 0 | 0
|  |  | Pasir pasang |  | M3 | 0.003 | 0 | 0
[6 empty] | JUMLAH HARGA BAHAN |  | 0
|  | C | PERALATAN |  |  |  | 0 | 0
[6 empty] | JUMLAH HARGA ALAT |  | 0
|  | D | Jumlah (A+B+C) |  |  |  | 0 | 0
|  | E | Overhead & Profit 10% |  |  | 10% |  | 0
|  | F | Harga Satuan Pekerjaan (D+E) |  |  |  | 0 | 0
| A.4.4.3.19. | Pemasangan 1 m’ plint ubin warna ukuran 10cm x 20cm
|  | No | Uraian | Kode | Satuan | Koefisien | Harga Satuan (Rp.) | Jumlah Harga (Rp.)
|  | A | TENAGA
|  |  | Pekerja | L.01.01 | OH | 0.09 | 0 | 0
|  |  | Tukang Batu | L.02.03 | OH | 0.09 | 0 | 0
|  |  | Kepala tukang | L.03.01 | OH | 0.009 | 0 | 0
|  |  | Mandor | L.04.01 | OH | 0.005 | 0 | 0
[6 empty] | JUMLAH TENAGA KERJA |  | 0
|  | B | BAHAN
|  |  | Plint ubin warna ukuran 10cm x 20cm |  | Bh | 5 | 0 | 0
|  |  | Semen portland |  | kg | 1.14 | 0 | 0
|  |  | Semen Warna |  | Kg | 0.1 | 0 | 0
|  |  | Pasir Pasang |  | M3 | 0.003 | 0 | 0
[6 empty] | JUMLAH HARGA BAHAN |  | 0
|  | C | PERALATAN |  |  |  | 0 | 0
[6 empty] | JUMLAH HARGA ALAT |  | 0
|  | D | Jumlah (A+B+C) |  |  |  | 0 | 0
|  | E | Overhead & Profit 10% |  |  | 10% |  | 0
|  | F | Harga Satuan Pekerjaan (D+E) |  |  |  | 0 | 0
| A.4.4.3.20. | Pemasangan 1 m’ plint ubin warna ukuran 10cm x 30cm
|  | No | Uraian | Kode | Satuan | Koefisien | Harga Satuan (Rp.) | Jumlah Harga (Rp.)
|  | A | TENAGA
|  |  | Pekerja | L.01.01 | OH | 0.09 | 0 | 0
|  |  | Tukang Batu | L.02.03 | OH | 0.09 | 0 | 0
|  |  | Kepala tukang | L.03.01 | OH | 0.009 | 0 | 0
|  |  | Mandor | L.04.01 | OH | 0.005 | 0 | 0
[6 empty] | JUMLAH TENAGA KERJA |  | 0
|  | B | BAHAN
|  |  | Plint ubin warna ukuran 10cm x 30cm |  | Bh | 3.53 | 0 | 0
|  |  | Semen portland |  | kg | 1.14 | 0 | 0
|  |  | Semen Warna |  | Kg | 0.1 | 0 | 0
|  |  | Pasir Pasang |  | M3 | 0.003 | 0 | 0
[6 empty] | JUMLAH HARGA BAHAN |  | 0
|  | C | PERALATAN |  |  |  | 0 | 0
[6 empty] | JUMLAH HARGA ALAT |  | 0
|  | D | Jumlah (A+B+C) |  |  |  | 0 | 0
|  | E | Overhead & Profit 10% |  |  | 10% |  | 0
|  | F | Harga Satuan Pekerjaan (D+E) |  |  |  | 0 | 0
| A.4.4.3.21. | Pemasangan 1 m’ plint ubin warna ukuran 10cm x 40cm
|  | No | Uraian | Kode | Satuan | Koefisien | Harga Satuan (Rp.) | Jumlah Harga (Rp.)
|  | A | TENAGA
|  |  | Pekerja | L.01.01 | OH | 0.09 | 0 | 0
|  |  | Tukang Batu | L.02.03 | OH | 0.09 | 0 | 0
|  |  | Kepala tukang | L.03.01 | OH | 0.009 | 0 | 0
|  |  | Mandor | L.04.01 | OH | 0.005 | 0 | 0
[6 empty] | JUMLAH TENAGA KERJA |  | 0
|  | B | BAHAN
|  |  | Plint ubin warna ukuran 10cm x 40cm |  | Bh | 2.65 | 0 | 0
|  |  | Semen portland |  | kg | 1.14 | 0 | 0
|  |  | Semen Warna |  | Kg | 0.1 | 0 | 0
|  |  | Pasir Pasang |  | M3 | 0.003 | 0 | 0
[6 empty] | JUMLAH HARGA BAHAN |  | 0
|  | C | PERALATAN |  |  |  | 0 | 0
[6 empty] | JUMLAH HARGA ALAT |  | 0
|  | D | Jumlah (A+B+C) |  |  |  | 0 | 0
|  | E | Overhead & Profit 10% |  |  | 10% |  | 0
|  | F | Harga Satuan Pekerjaan (D+E) |  |  |  | 0 | 0
| A.4.4.3.22. | Pemasangan 1 m’ plint ubin teraso ukuran 10cm x 30cm
|  | No | Uraian | Kode | Satuan | Koefisien | Harga Satuan (Rp.) | Jumlah Harga (Rp.)
|  | A | TENAGA
|  |  | Pekerja | L.01.01 | OH | 0.09 | 0 | 0
|  |  | Tukang Batu | L.03.01 | OH | 0.09 | 0 | 0
|  |  | Kepala tukang | L.03.01 | OH | 0.009 | 0 | 0
|  |  | Mandor | L.04.01 | OH | 0.005 | 0 | 0
[6 empty] | JUMLAH TENAGA KERJA |  | 0
|  | B | BAHAN
|  |  | Plint ubin teraso ukuran 10cm x 30cm |  | Bh | 3.53 | 0 | 0
|  |  | Semen portland |  | kg | 1.14 | 0 | 0
|  |  | Semen Warna |  | Kg | 0.1 | 0 | 0
|  |  | Pasir Pasang |  | M3 | 0.003 | 0 | 0
[6 empty] | JUMLAH HARGA BAHAN |  | 0
|  | C | PERALATAN |  |  |  | 0 | 0
[6 empty] | JUMLAH HARGA ALAT |  | 0
|  | D | Jumlah (A+B+C) |  |  |  | 0 | 0
|  | E | Overhead & Profit 10% |  |  | 10% |  | 0
|  | F | Harga Satuan Pekerjaan (D+E) |  |  |  | 0 | 0
| A.4.4.3.23. | Pemasangan 1 m’ plint ubin teraso ukuran 10cm x 40cm
|  | No | Uraian | Kode | Satuan | Koefisien | Harga Satuan (Rp.) | Jumlah Harga (Rp.)
|  | A | TENAGA
|  |  | Pekerja | L.01.01 | OH | 0.09 | 0 | 0
|  |  | Tukang Batu | L.02.03 | OH | 0.09 | 0 | 0
|  |  | Kepala tukang | L.03.01 | OH | 0.009 | 0 | 0
|  |  | Mandor | L.04.01 | OH | 0.005 | 0 | 0
[6 empty] | JUMLAH TENAGA KERJA |  | 0
|  | B | BAHAN
|  |  | Plint ubin teraso ukuran 10cm x 40cm |  | Bh | 2.65 | 0 | 0
|  |  | Semen portland |  | kg | 1.14 | 0 | 0
|  |  | Semen Warna |  | Kg | 0.1 | 0 | 0
|  |  | Pasir Pasang |  | M3 | 0.003 | 0 | 0
[6 empty] | JUMLAH HARGA BAHAN |  | 0
|  | C | PERALATAN |  |  |  | 0 | 0
[6 empty] | JUMLAH HARGA ALAT |  | 0
|  | D | Jumlah (A+B+C) |  |  |  | 0 | 0
|  | E | Overhead & Profit 10% |  |  | 10% |  | 0
|  | F | Harga Satuan Pekerjaan (D+E) |  |  |  | 0 | 0
| A.4.4.3.24. | Pemasangan 1 m’ plint ubin granit ukuran 10cm x 40cm
|  | No | Uraian | Kode | Satuan | Koefisien | Harga Satuan (Rp.) | Jumlah Harga (Rp.)
|  | A | TENAGA
|  |  | Pekerja | L.01.01 | OH | 0.09 | 0 | 0
|  |  | Tukang Batu | L.02.03 | OH | 0.09 | 0 | 0
|  |  | Kepala tukang | L.03.01 | OH | 0.009 | 0 | 0
|  |  | Mandor | L.04.01 | OH | 0.005 | 0 | 0
[6 empty] | JUMLAH TENAGA KERJA |  | 0
|  | B | BAHAN
|  |  | Plint ubin granit ukuran 10cm x 40cm |  | Bh | 2.65 | 0 | 0
|  |  | Semen portland |  | kg | 1.14 | 0 | 0
|  |  | Semen Warna |  | Kg | 0.1 | 0 | 0
|  |  | Pasir Pasang |  | M3 | 0.003 | 0 | 0
[6 empty] | JUMLAH HARGA BAHAN |  | 0
|  | C | PERALATAN |  |  |  | 0 | 0
[6 empty] | JUMLAH HARGA ALAT |  | 0
|  | D | Jumlah (A+B+C) |  |  |  | 0 | 0
|  | E | Overhead & Profit 10% |  |  | 10% |  | 0
|  | F | Harga Satuan Pekerjaan (D+E) |  |  |  | 0 | 0
| A.4.4.3.25. | Pemasangan 1 m’ plint ubin granit ukuran 10cm x 30cm
|  | No | Uraian | Kode | Satuan | Koefisien | Harga Satuan (Rp.) | Jumlah Harga (Rp.)
|  | A | TENAGA
|  |  | Pekerja | L.01.01 | OH | 0.09 | 0 | 0
|  |  | Tukang Batu | L.02.03 | OH | 0.09 | 0 | 0
|  |  | Kepala tukang | L.03.01 | OH | 0.009 | 0 | 0
|  |  | Mandor | L.04.01 | OH | 0.005 | 0 | 0
[6 empty] | JUMLAH TENAGA KERJA |  | 0
|  | B | BAHAN
|  |  | Plint ubin granit ukuran 10cm x 30cm |  | Bh | 3.53 | 0 | 0
|  |  | Semen portland |  | kg | 1.14 | 0 | 0
|  |  | Semen Warna |  | Kg | 0.1 | 0 | 0
|  |  | Pasir Pasang |  | M3 | 0.003 | 0 | 0
[6 empty] | JUMLAH HARGA BAHAN |  | 0
|  | C | PERALATAN |  |  |  | 0 | 0
[6 empty] | JUMLAH HARGA ALAT |  | 0
|  | D | Jumlah (A+B+C) |  |  |  | 0 | 0
|  | E | Overhead & Profit 10% |  |  | 10% |  | 0
|  | F | Harga Satuan Pekerjaan (D+E) |  |  |  | 0 | 0
| A.4.4.3.26. | Pemasangan 1 m’ plint ubin teralux kerang ukuran 10cm x 40cm
|  | No | Uraian | Kode | Satuan | Koefisien | Harga Satuan (Rp.) | Jumlah Harga (Rp.)
|  | A | TENAGA
|  |  | Pekerja | L.01.01 | OH | 0.09 | 0 | 0
|  |  | Tukang Batu | L.02.03 | OH | 0.09 | 0 | 0
|  |  | Kepala tukang | L.03.01 | OH | 0.009 | 0 | 0
|  |  | Mandor | L.04.01 | OH | 0.005 | 0 | 0
[6 empty] | JUMLAH TENAGA KERJA |  | 0
|  | B | BAHAN
|  |  | Plint ubin teralux kerang ukuran 10cm x 40cm |  | Bh | 2.63 | 0 | 0
|  |  | Semen portland |  | kg | 1.14 | 0 | 0
|  |  | Semen Warna |  | Kg | 0.1 | 0 | 0
|  |  | Pasir Pasang |  | M3 | 0.003 | 0 | 0
[6 empty] | JUMLAH HARGA BAHAN |  | 0
|  | C | PERALATAN |  |  |  | 0 | 0
[6 empty] | JUMLAH HARGA ALAT |  | 0
|  | D | Jumlah (A+B+C) |  |  |  | 0 | 0
|  | E | Overhead & Profit 10% |  |  | 10% |  | 0
|  | F | Harga Satuan Pekerjaan (D+E) |  |  |  | 0 | 0
| A.4.4.3.27. | Pemasangan 1 m’ plint ubin teralux kerang ukuran 10cm x 30cm
|  | No | Uraian | Kode | Satuan | Koefisien | Harga Satuan (Rp.) | Jumlah Harga (Rp.)
|  | A | TENAGA
|  |  | Pekerja | L.01.01 | OH | 0.09 | 0 | 0
|  |  | Tukang Batu | L.02.03 | OH | 0.09 | 0 | 0
|  |  | Kepala tukang | L.03.01 | OH | 0.009 | 0 | 0
|  |  | Mandor | L.04.01 | OH | 0.005 | 0 | 0
[6 empty] | JUMLAH TENAGA KERJA |  | 0
|  | B | BAHAN
|  |  | Plint ubin teralux kerang ukuran 10cm x 30cm |  | Bh | 3.53 | 0 | 0
|  |  | Semen portland |  | kg | 1.14 | 0 | 0
|  |  | Semen Warna |  | Kg | 0.1 | 0 | 0
|  |  | Pasir Pasang |  | M3 | 0.003 | 0 | 0
[6 empty] | JUMLAH HARGA BAHAN |  | 0
|  | C | PERALATAN |  |  |  | 0 | 0
[6 empty] | JUMLAH HARGA ALAT |  | 0
|  | D | Jumlah (A+B+C) |  |  |  | 0 | 0
|  | E | Overhead & Profit 10% |  |  | 10% |  | 0
|  | F | Harga Satuan Pekerjaan (D+E) |  |  |  | 0 | 0
| A.4.4.3.28. | Pemasangan 1 m’ plint ubin teralux marmer ukuran 10cm x 60cm
|  | No | Uraian | Kode | Satuan | Koefisien | Harga Satuan (Rp.) | Jumlah Harga (Rp.)
|  | A | TENAGA
|  |  | Pekerja | L.01.01 | OH | 0.09 | 0 | 0
|  |  | Tukang Batu | L.02.03 | OH | 0.09 | 0 | 0
|  |  | Kepala tukang | L.03.01 | OH | 0.009 | 0 | 0
|  |  | Mandor | L.04.01 | OH | 0.005 | 0 | 0
[6 empty] | JUMLAH TENAGA KERJA |  | 0
|  | B | BAHAN
|  |  | plint ubin teralux marmer ukuran 10cm x 60cm |  | Bh | 1.7 | 0 | 0
|  |  | Semen portland |  | kg | 1.14 | 0 | 0
|  |  | Semen Warna |  | Kg | 0.1 | 0 | 0
|  |  | Pasir Pasang |  | M3 | 0.003 | 0 | 0
[6 empty] | JUMLAH HARGA BAHAN |  | 0
|  | C | PERALATAN |  |  |  | 0 | 0
[6 empty] | JUMLAH HARGA ALAT |  | 0
|  | D | Jumlah (A+B+C) |  |  |  | 0 | 0
|  | E | Overhead & Profit 10% |  |  | 10% |  | 0
|  | F | Harga Satuan Pekerjaan (D+E) |  |  |  | 0 | 0
| A.4.4.3.29. | Pemasangan 1 m’ plint ubin teralux marmer ukuran 10cm x 40cm
|  | No | Uraian | Kode | Satuan | Koefisien | Harga Satuan (Rp.) | Jumlah Harga (Rp.)
|  | A | TENAGA
|  |  | Pekerja | L.01.01 | OH | 0.09 | 0 | 0
|  |  | Tukang Batu | L.02.03 | OH | 0.09 | 0 | 0
|  |  | Kepala tukang | L.03.01 | OH | 0.009 | 0 | 0
|  |  | Mandor | L.04.01 | OH | 0.005 | 0 | 0
[6 empty] | JUMLAH TENAGA KERJA |  | 0
|  | B | BAHAN
|  |  | Plint ubin teralux marmer ukuran 10cm x 40cm |  | Bh | 2.65 | 0 | 0
|  |  | Semen portland |  | kg | 1.14 | 0 | 0
|  |  | Semen Warna |  | Kg | 0.1 | 0 | 0
|  |  | Pasir Pasang |  | M3 | 0.003 | 0 | 0
[6 empty] | JUMLAH HARGA BAHAN |  | 0
|  | C | PERALATAN |  |  |  | 0 | 0
[6 empty] | JUMLAH HARGA ALAT |  | 0
|  | D | Jumlah (A+B+C) |  |  |  | 0 | 0
|  | E | Overhead & Profit 10% |  |  | 10% |  | 0
|  | F | Harga Satuan Pekerjaan (D+E) |  |  |  | 0 | 0
| A.4.4.3.30. | Pemasangan 1 m’ plint ubin teralux marmer ukuran 10cm x 30cm
|  | No | Uraian | Kode | Satuan | Koefisien | Harga Satuan (Rp.) | Jumlah Harga (Rp.)
|  | A | TENAGA
|  |  | Pekerja | L.01.01 | OH | 0.09 | 0 | 0
|  |  | Tukang Batu | L.02.03 | OH | 0.09 | 0 | 0
|  |  | Kepala tukang | L.03.01 | OH | 0.009 | 0 | 0
|  |  | Mandor | L.04.01 | OH | 0.005 | 0 | 0
[6 empty] | JUMLAH TENAGA KERJA |  | 0
|  | B | BAHAN
|  |  | Plint ubin teralux marmer ukuran 10cm x 30cm |  | Bh | 3.53 | 0 | 0
|  |  | Semen portland |  | kg | 1.14 | 0 | 0
|  |  | Semen Warna |  | Kg | 0.1 | 0 | 0
|  |  | Pasir Pasang |  | M3 | 0.003 | 0 | 0
[6 empty] | JUMLAH HARGA BAHAN |  | 0
|  | C | PERALATAN |  |  |  | 0 | 0
[6 empty] | JUMLAH HARGA ALAT |  | 0
|  | D | Jumlah (A+B+C) |  |  |  | 0 | 0
|  | E | Overhead & Profit 10% |  |  | 10% |  | 0
|  | F | Harga Satuan Pekerjaan (D+E) |  |  |  | 0 | 0
| A.4.4.3.31. | Pemasangan 1m2 lantai teraso cor di tempat, tebal 3cm
|  | No | Uraian | Kode | Satuan | Koefisien | Harga Satuan (Rp.) | Jumlah Harga (Rp.)
|  | A | TENAGA
|  |  | Pekerja | L.01.01 | OH | 0.36 | 0 | 0
|  |  | Tukang Batu | L.02.03 | OH | 0.18 | 0 | 0
|  |  | Kepala tukang | L.03.01 | OH | 0.018 | 0 | 0
|  |  | Mandor | L.04.01 | OH | 0.018 | 0 | 0
[6 empty] | JUMLAH TENAGA KERJA |  | 0
|  | B | BAHAN
|  |  | Teraso cor di tempat, tebal 3cm |  | M3 | 0.036 | 0 | 0
|  |  | Semen warna |  | Kg | 0.1 | 0 | 0
[6 empty] | JUMLAH HARGA BAHAN |  | 0
|  | C | PERALATAN |  |  |  | 0 | 0
[6 empty] | JUMLAH HARGA ALAT |  | 0
|  | D | Jumlah (A+B+C) |  |  |  | 0 | 0
|  | E | Overhead & Profit 10% |  |  | 10% |  | 0
|  | F | Harga Satuan Pekerjaan (D+E) |  |  |  | 0 | 0
| A.4.4.3.32. | Pemasangan 1m2 lantai keramik artistik 10cm x 20cm
|  | No | Uraian | Kode | Satuan | Koefisien | Harga Satuan (Rp.) | Jumlah Harga (Rp.)
|  | A | TENAGA
|  |  | Pekerja | L.01.01 | OH | 0.7 | 0 | 0
|  |  | Tukang Batu | L.02.03 | OH | 0.35 | 0 | 0
|  |  | Kepala tukang | L.03.01 | OH | 0.035 | 0 | 0
|  |  | Mandor | L.04.01 | OH | 0.035 | 0 | 0
[6 empty] | JUMLAH TENAGA KERJA |  | 0
|  | B | BAHAN
|  |  | keramik artistik 10cm x 20cm |  | Bh | 53 | 0 | 0
|  |  | Semen portland |  | Kg | 8.19 | 0 | 0
|  |  | Pasir pasang |  | M3 | 0.045 | 0 | 0
|  |  | Semen warna |  | Kg | 2.75 | 0 | 0
[6 empty] | JUMLAH HARGA BAHAN |  | 0
|  | C | PERALATAN |  |  |  | 0 | 0
[6 empty] | JUMLAH HARGA ALAT |  | 0
|  | D | Jumlah (A+B+C) |  |  |  | 0 | 0
|  | E | Overhead & Profit 10% |  |  | 10% |  | 0
|  | F | Harga Satuan Pekerjaan (D+E) |  |  |  | 0 | 0
| A.4.4.3.33. | Pemasangan 1m2 lantai keramik artistik 10cm x 10cm atau 5cm x 20cm
|  | No | Uraian | Kode | Satuan | Koefisien | Harga Satuan (Rp.) | Jumlah Harga (Rp.)
|  | A | TENAGA
|  |  | Pekerja | L.01.01 | OH | 0.7 | 0 | 0
|  |  | Tukang Batu | L.02.03 | OH | 0.35 | 0 | 0
|  |  | Kepala tukang | L.03.01 | OH | 0.035 | 0 | 0
|  |  | Mandor | L.04.01 | OH | 0.035 | 0 | 0
[6 empty] | JUMLAH TENAGA KERJA |  | 0
|  | B | BAHAN
|  |  | keramik artistik 10cm x 10cm atau 5cm x 20cm |  | Bh | 106 | 0 | 0
|  |  | Semen portland |  | Kg | 8.19 | 0 | 0
|  |  | Pasir Pasang |  | M3 | 0.045 | 0 | 0
|  |  | Semen Warna |  | Kg | 3.2 | 0 | 0
[6 empty] | JUMLAH HARGA BAHAN |  | 0
|  | C | PERALATAN |  |  |  | 0 | 0
[6 empty] | JUMLAH HARGA ALAT |  | 0
|  | D | Jumlah (A+B+C) |  |  |  | 0 | 0
|  | E | Overhead & Profit 10% |  |  | 10% |  | 0
|  | F | Harga Satuan Pekerjaan (D+E) |  |  |  | 0 | 0
| A.4.4.3.33.a | Pemasangan 1 m2 Lantai Homogenous Tile 60x60 cm Polished (1Sp : 2PP)
|  | No | Uraian | Kode | Satuan | Koefisien | Harga Satuan (Rp.) | Jumlah Harga (Rp.)
|  | A | TENAGA
|  |  | Pekerja | L.01.01 | OH | 0.25 | 0 | 0
|  |  | Tukang Batu | L.02.03 | OH | 0.0833 | 0 | 0
|  |  | Kepala tukang | L.03.01 | OH | 0.0083 | 0 | 0
|  |  | Mandor | L.04.01 | OH | 0.0028 | 0 | 0
[6 empty] | JUMLAH TENAGA KERJA |  | 0
|  | B | BAHAN
|  |  | Homogenous tile Polish uk.60x60 cm |  | Bh | 2.917 | 0 | 0
|  |  | Semen portland |  | Kg | 13.632 | 0 | 0
|  |  | Semen warna |  | M3 | 1.5 | 0 | 0
|  |  | Pasing pasang |  | Kg | 0.027 | 0 | 0
[6 empty] | JUMLAH HARGA BAHAN |  | 0
|  | C | PERALATAN |  |  |  | 0 | 0
[6 empty] | JUMLAH HARGA ALAT |  | 0
|  | D | Jumlah (A+B+C) |  |  |  | 0 | 0
|  | E | Overhead & Profit 10% |  |  | 10% |  | 0
|  | F | Harga Satuan Pekerjaan (D+E) |  |  |  | 0 | 0
| A.4.4.3.33.b | Pemasangan 1 m2 Lantai Homogenous Tile 60x60 cm Unpolished (1Sp : 2PP)
|  | No | Uraian | Kode | Satuan | Koefisien | Harga Satuan (Rp.) | Jumlah Harga (Rp.)
|  | A | TENAGA
|  |  | Pekerja | L.01.01 | OH | 0.25 | 0 | 0
|  |  | Tukang Batu | L.02.03 | OH | 0.0833 | 0 | 0
|  |  | Kepala tukang | L.03.01 | OH | 0.0083 | 0 | 0
|  |  | Mandor | L.04.01 | OH | 0.0028 | 0 | 0
[6 empty] | JUMLAH TENAGA KERJA |  | 0
|  | B | BAHAN
|  |  | Homogenous tile Polish uk.60x60 cm |  | Bh | 2.917 | 0 | 0
|  |  | Semen portland |  | Kg | 13.632 | 0 | 0
|  |  | Semen warna |  | M3 | 1.5 | 0 | 0
|  |  | Pasing pasang |  | Kg | 0.027 | 0 | 0
[6 empty] | JUMLAH HARGA BAHAN |  | 0
|  | C | PERALATAN |  |  |  | 0 | 0
[6 empty] | JUMLAH HARGA ALAT |  | 0
|  | D | Jumlah (A+B+C) |  |  |  | 0 | 0
|  | E | Overhead & Profit 10% |  |  | 10% |  | 0
|  | F | Harga Satuan Pekerjaan (D+E) |  |  |  | 0 | 0
| A.4.4.3.33.c | Pemasangan 1 m2 Lantai Homogenous Tile 40x40 cm Polished (1Sp : 2PP)
|  | No | Uraian | Kode | Satuan | Koefisien | Harga Satuan (Rp.) | Jumlah Harga (Rp.)
|  | A | TENAGA
|  |  | Pekerja | L.01.01 | OH | 0.25 | 0 | 0
|  |  | Tukang Batu | L.02.03 | OH | 0.0833 | 0 | 0
|  |  | Kepala tukang | L.03.01 | OH | 0.0083 | 0 | 0
|  |  | Mandor | L.04.01 | OH | 0.0028 | 0 | 0
[6 empty] | JUMLAH TENAGA KERJA |  | 0
|  | B | BAHAN
|  |  | Homogenous tile Polish uk.40x40 cm |  | Bh | 6.25 | 0 | 0
|  |  | Semen portland |  | Kg | 13.632 | 0 | 0
|  |  | Pasir Pasang |  | M3 | 0.027 | 0 | 0
|  |  | Semen Warna |  | Kg | 0.027 | 0 | 0
[6 empty] | JUMLAH HARGA BAHAN |  | 0
|  | C | PERALATAN |  |  |  | 0 | 0
[6 empty] | JUMLAH HARGA ALAT |  | 0
|  | D | Jumlah (A+B+C) |  |  |  | 0 | 0
|  | E | Overhead & Profit 10% |  |  | 10% |  | 0
|  | F | Harga Satuan Pekerjaan (D+E) |  |  |  | 0 | 0
| A.4.4.3.34. | Pemasangan 1m2 lantai keramik ukuran 33cm x 33cm
|  | No | Uraian | Kode | Satuan | Koefisien | Harga Satuan (Rp.) | Jumlah Harga (Rp.)
|  | A | TENAGA
|  |  | Pekerja | L.01.01 | OH | 0.7 | 0 | 0
|  |  | Tukang Batu | L.02.03 | OH | 0.35 | 0 | 0
|  |  | Kepala tukang | L.03.01 | OH | 0.035 | 0 | 0
|  |  | Mandor | L.04.01 | OH | 0.035 | 0 | 0
[6 empty] | JUMLAH TENAGA KERJA |  | 0
|  | B | BAHAN
|  |  | keramik ukuran 33cm x 33cm |  | Bh | 10 | 0 | 0
|  |  | Semen portland |  | Kg | 8.19 | 0 | 0
|  |  | Pasir Pasang |  | M3 | 0.045 | 0 | 0
|  |  | Semen Warna |  | Kg | 1.62 | 0 | 0
[6 empty] | JUMLAH HARGA BAHAN |  | 0
|  | C | PERALATAN |  |  |  | 0 | 0
[6 empty] | JUMLAH HARGA ALAT |  | 0
|  | D | Jumlah (A+B+C) |  |  |  | 0 | 0
|  | E | Overhead & Profit 10% |  |  | 10% |  | 0
|  | F | Harga Satuan Pekerjaan (D+E) |  |  |  | 0 | 0
| A.4.4.3.35. | Pemasangan 1m2 lantai keramik ukuran 30cm x 30cm rectifed
|  | No | Uraian | Kode | Satuan | Koefisien | Harga Satuan (Rp.) | Jumlah Harga (Rp.)
|  | A | TENAGA
|  |  | Pekerja | L.01.01 | OH | 0.25 | 0 | 0
|  |  | Tukang Batu | L.02.03 | OH | 0.0833 | 0 | 0
|  |  | Kepala tukang | L.03.01 | OH | 0.0083 | 0 | 0
|  |  | Mandor | L.04.01 | OH | 0.0028 | 0 | 0
[6 empty] | JUMLAH TENAGA KERJA |  | 0
|  | B | BAHAN
|  |  | keramik ukuran 30cm x 30cm |  | Bh | 11.87 | 0 | 0
|  |  | Semen portland |  | Kg | 10 | 0 | 0
|  |  | Pasir Pasang |  | M3 | 0.045 | 0 | 0
|  |  | Semen Warna |  | Kg | 1.5 | 0 | 0
[6 empty] | JUMLAH HARGA BAHAN |  | 0
|  | C | PERALATAN |  |  |  | 0 | 0
[6 empty] | JUMLAH HARGA ALAT |  | 0
|  | D | Jumlah (A+B+C) |  |  |  | 0 | 0
|  | E | Overhead & Profit 10% |  |  | 10% |  | 0
|  | F | Harga Satuan Pekerjaan (D+E) |  |  |  | 0 | 0
| A.4.4.3.35.a | Pemasangan 1m2 lantai keramik ukuran 30cm x 60cm rectifed
|  | No | Uraian | Kode | Satuan | Koefisien | Harga Satuan (Rp.) | Jumlah Harga (Rp.)
|  | A | TENAGA
|  |  | Pekerja | L.01.01 | OH | 0.25 | 0 | 0
|  |  | Tukang Batu | L.02.03 | OH | 0.0833 | 0 | 0
|  |  | Kepala tukang | L.03.01 | OH | 0.0083 | 0 | 0
|  |  | Mandor | L.04.01 | OH | 0.0028 | 0 | 0
[6 empty] | JUMLAH TENAGA KERJA |  | 0
|  | B | BAHAN
|  |  | keramik ukuran 30cm x 60cm |  | Bh | 5.5556 | 0 | 0
|  |  | Semen portland |  | Kg | 10 | 0 | 0
|  |  | Pasir Pasang |  | M3 | 0.045 | 0 | 0
|  |  | Semen Warna |  | Kg | 1.5 | 0 | 0
[6 empty] | JUMLAH HARGA BAHAN |  | 0
|  | C | PERALATAN |  |  |  | 0 | 0
[6 empty] | JUMLAH HARGA ALAT |  | 0
|  | D | Jumlah (A+B+C) |  |  |  | 0 | 0
|  | E | Overhead & Profit 10% |  |  | 10% |  | 0
|  | F | Harga Satuan Pekerjaan (D+E) |  |  |  | 0 | 0
| A.4.4.3.36. | Pemasangan 1m2 lantai keramik ukuran 20cm x 20cm
|  | No | Uraian | Kode | Satuan | Koefisien | Harga Satuan (Rp.) | Jumlah Harga (Rp.)
|  | A | TENAGA
|  |  | Pekerja | L.01.01 | OH | 0.7 | 0 | 0
|  |  | Tukang Batu | L.02.03 | OH | 0.35 | 0 | 0
|  |  | Kepala tukang | L.03.01 | OH | 0.035 | 0 | 0
|  |  | Mandor | L.04.01 | OH | 0.035 | 0 | 0
[6 empty] | JUMLAH TENAGA KERJA |  | 0
|  | B | BAHAN
|  |  | Keramik ukuran 20cm x 20cm |  | Bh | 26.5 | 0 | 0
|  |  | Semen portland |  | Kg | 10.4 | 0 | 0
|  |  | Pasir Pasang |  | M3 | 0.045 | 0 | 0
|  |  | Semen Warna |  | Kg | 1.62 | 0 | 0
[6 empty] | JUMLAH HARGA BAHAN |  | 0
|  | C | PERALATAN |  |  |  | 0 | 0
[6 empty] | JUMLAH HARGA ALAT |  | 0
|  | D | Jumlah (A+B+C) |  |  |  | 0 | 0
|  | E | Overhead & Profit 10% |  |  | 10% |  | 0
|  | F | Harga Satuan Pekerjaan (D+E) |  |  |  | 0 | 0
| A.4.4.3.37. | keramik ukuran 10cm x 33cm untuk variasi/border
|  | No | Uraian | Kode | Satuan | Koefisien | Harga Satuan (Rp.) | Jumlah Harga (Rp.)
|  | A | TENAGA
|  |  | Pekerja | L.01.01 | OH | 1.05 | 0 | 0
|  |  | Tukang Batu | L.02.03 | OH | 0.525 | 0 | 0
|  |  | Kepala tukang | L.03.01 | OH | 0.053 | 0 | 0
|  |  | Mandor | L.04.01 | OH | 0.053 | 0 | 0
[6 empty] | JUMLAH TENAGA KERJA |  | 0
|  | B | BAHAN
|  |  | Ubin keramik |  | Bh | 33 | 0 | 0
|  |  | Semen portland |  | Kg | 9.8 | 0 | 0
|  |  | Pasir Pasang |  | M3 | 0.045 | 0 | 0
|  |  | Semen Warna |  | Kg | 4.37 | 0 | 0
[6 empty] | JUMLAH HARGA BAHAN |  | 0
|  | C | PERALATAN |  |  |  | 0 | 0
[6 empty] | JUMLAH HARGA ALAT |  | 0
|  | D | Jumlah (A+B+C) |  |  |  | 0 | 0
|  | E | Overhead & Profit 10% |  |  | 10% |  | 0
|  | F | Harga Satuan Pekerjaan (D+E) |  |  |  | 0 | 0
| A.4.4.3.38. | Pemasangan 1m2 lantai keramik mozaik ukuran 30cm x 30cm
|  | No | Uraian | Kode | Satuan | Koefisien | Harga Satuan (Rp.) | Jumlah Harga (Rp.)
|  | A | TENAGA
|  |  | Pekerja | L.01.01 | OH | 0.7 | 0 | 0
|  |  | Tukang Batu | L.02.03 | OH | 0.35 | 0 | 0
|  |  | Kepala tukang | L.03.01 | OH | 0.035 | 0 | 0
|  |  | Mandor | L.04.01 | OH | 0.035 | 0 | 0
[6 empty] | JUMLAH TENAGA KERJA |  | 0
|  | B | BAHAN
|  |  | Keramik mozaik ukuran 30cm x 30cm |  | Bh | 11.87 | 0 | 0
|  |  | Semen portland |  | Kg | 14.15 | 0 | 0
|  |  | Pasir Pasang |  | M3 | 0.039 | 0 | 0
|  |  | Semen Warna |  | Kg | 2 | 0 | 0
[6 empty] | JUMLAH HARGA BAHAN |  | 0
|  | C | PERALATAN |  |  |  | 0 | 0
[6 empty] | JUMLAH HARGA ALAT |  | 0
|  | D | Jumlah (A+B+C) |  |  |  | 0 | 0
|  | E | Overhead & Profit 10% |  |  | 10% |  | 0
|  | F | Harga Satuan Pekerjaan (D+E) |  |  |  | 0 | 0
| A.4.4.3.39. | Pemasangan 1 m’ plint keramik ukuran 10cm x 20cm
|  | No | Uraian | Kode | Satuan | Koefisien | Harga Satuan (Rp.) | Jumlah Harga (Rp.)
|  | A | TENAGA
|  |  | Pekerja | L.01.01 | OH | 0.09 | 0 | 0
|  |  | Tukang Batu | L.02.03 | OH | 0.09 | 0 | 0
|  |  | Kepala tukang | L.03.01 | OH | 0.035 | 0 | 0
|  |  | Mandor | L.04.01 | OH | 0.005 | 0 | 0
[6 empty] | JUMLAH TENAGA KERJA |  | 0
|  | B | BAHAN
|  |  | Plint keramik ukuran 10cm x 20cm |  | Bh | 5.3 | 0 | 0
|  |  | Semen portland |  | Kg | 1.14 | 0 | 0
|  |  | Pasir Pasang |  | M3 | 0.003 | 0 | 0
|  |  | Semen Warna |  | Kg | 0.025 | 0 | 0
[6 empty] | JUMLAH HARGA BAHAN |  | 0
|  | C | PERALATAN |  |  |  | 0 | 0
[6 empty] | JUMLAH HARGA ALAT |  | 0
|  | D | Jumlah (A+B+C) |  |  |  | 0 | 0
|  | E | Overhead & Profit 10% |  |  | 10% |  | 0
|  | F | Harga Satuan Pekerjaan (D+E) |  |  |  | 0 | 0
| A.4.4.3.40. | Pemasangan 1 m’ plint keramik ukuran 10cm x 10cm
|  | No | Uraian | Kode | Satuan | Koefisien | Harga Satuan (Rp.) | Jumlah Harga (Rp.)
|  | A | TENAGA
|  |  | Pekerja | L.01.01 | OH | 0.09 | 0 | 0
|  |  | Tukang Batu | L.02.03 | OH | 0.09 | 0 | 0
|  |  | Kepala tukang | L.03.01 | OH | 0.035 | 0 | 0
|  |  | Mandor | L.04.01 | OH | 0.005 | 0 | 0
[6 empty] | JUMLAH TENAGA KERJA |  | 0
|  | B | BAHAN
|  |  | Plint keramik ukuran 10cm x 10cm |  | Bh | 10.6 | 0 | 0
|  |  | Semen portland |  | Kg | 1.14 | 0 | 0
|  |  | Pasir Pasang |  | M3 | 0.003 | 0 | 0
|  |  | Semen Warna |  | Kg | 0.05 | 0 | 0
[6 empty] | JUMLAH HARGA BAHAN |  | 0
|  | C | PERALATAN |  |  |  | 0 | 0
[6 empty] | JUMLAH HARGA ALAT |  | 0
|  | D | Jumlah (A+B+C) |  |  |  | 0 | 0
|  | E | Overhead & Profit 10% |  |  | 10% |  | 0
|  | F | Harga Satuan Pekerjaan (D+E) |  |  |  | 0 | 0
| A.4.4.3.41. | Pemasangan 1 m’ plint keramik ukuran 5cm x 20cm
|  | No | Uraian | Kode | Satuan | Koefisien | Harga Satuan (Rp.) | Jumlah Harga (Rp.)
|  | A | TENAGA
|  |  | Pekerja | L.01.01 | OH | 0.09 | 0 | 0
|  |  | Tukang Batu | L.02.03 | OH | 0.09 | 0 | 0
|  |  | Kepala tukang | L.03.01 | OH | 0.035 | 0 | 0
|  |  | Mandor | L.04.01 | OH | 0.005 | 0 | 0
[6 empty] | JUMLAH TENAGA KERJA |  | 0
|  | B | BAHAN
|  |  | Plint keramik ukuran 5cm x 20cm |  | Bh | 5.3 | 0 | 0
|  |  | Semen portland |  | Kg | 0.57 | 0 | 0
|  |  | Pasir Pasang |  | M3 | 0.0015 | 0 | 0
|  |  | Semen Warna |  | Kg | 0.013 | 0 | 0
[6 empty] | JUMLAH HARGA BAHAN |  | 0
|  | C | PERALATAN |  |  |  | 0 | 0
[6 empty] | JUMLAH HARGA ALAT |  | 0
|  | D | Jumlah (A+B+C) |  |  |  | 0 | 0
|  | E | Overhead & Profit 10% |  |  | 10% |  | 0
|  | F | Harga Satuan Pekerjaan (D+E) |  |  |  | 0 | 0
| A.4.4.3.42. | Pemasangan 1 m’ plint internal cove artistik 5cm x 5cm x 20cm
|  | No | Uraian | Kode | Satuan | Koefisien | Harga Satuan (Rp.) | Jumlah Harga (Rp.)
|  | A | TENAGA
|  |  | Pekerja | L.01.01 | OH | 0.75 | 0 | 0
|  |  | Tukang Batu | L.02.03 | OH | 0.75 | 0 | 0
|  |  | Kepala tukang | L.03.01 | OH | 0.075 | 0 | 0
|  |  | Mandor | L.04.01 | OH | 0.038 | 0 | 0
[6 empty] | JUMLAH TENAGA KERJA |  | 0
|  | B | BAHAN
|  |  | Plint internal cove artistik 5cm x 5cm x 20cm |  | Bh | 5.3 | 0 | 0
|  |  | Semen portland |  | Kg | 1.14 | 0 | 0
|  |  | Pasir Pasang |  | M3 | 0.003 | 0 | 0
|  |  | Semen Warna |  | Kg | 0.1 | 0 | 0
[6 empty] | JUMLAH HARGA BAHAN |  | 0
|  | C | PERALATAN |  |  |  | 0 | 0
[6 empty] | JUMLAH HARGA ALAT |  | 0
|  | D | Jumlah (A+B+C) |  |  |  | 0 | 0
|  | E | Overhead & Profit 10% |  |  | 10% |  | 0
|  | F | Harga Satuan Pekerjaan (D+E) |  |  |  | 0 | 0
| A.4.4.3.43. | Pemasangan 1 m2 lantai marmer ukuran 60cm x 60cm
|  | No | Uraian | Kode | Satuan | Koefisien | Harga Satuan (Rp.) | Jumlah Harga (Rp.)
|  | A | TENAGA
|  |  | Pekerja | L.01.01 | OH | 0.25 | 0 | 0
|  |  | Tukang Batu | L.02.03 | OH | 0.0833 | 0 | 0
|  |  | Kepala tukang | L.03.01 | OH | 0.00833 | 0 | 0
|  |  | Mandor | L.04.01 | OH | 0.0028 | 0 | 0
[6 empty] | JUMLAH TENAGA KERJA |  | 0
|  | B | BAHAN
|  |  | marmer ukuran 60cm x 60cm |  | m2 | 1 | 0 | 0
|  |  | Semen portland |  | Kg | 13.632 | 0 | 0
|  |  | Pasir Pasang |  | M3 | 0.027 | 0 | 0
|  |  | Semen Warna |  | Kg | 1.5 | 0 | 0
[6 empty] | JUMLAH HARGA BAHAN |  | 0
|  | C | PERALATAN |  |  |  | 0 | 0
[6 empty] | JUMLAH HARGA ALAT |  | 0
|  | D | Jumlah (A+B+C) |  |  |  | 0 | 0
|  | E | Overhead & Profit 10% |  |  | 10% |  | 0
|  | F | Harga Satuan Pekerjaan (D+E) |  |  |  | 0 | 0
| A.4.4.3.44. | Pemasangan 1 m2 lantai karpet
|  | No | Uraian | Kode | Satuan | Koefisien | Harga Satuan (Rp.) | Jumlah Harga (Rp.)
|  | A | TENAGA
|  |  | Pekerja | L.01.01 | OH | 0.17 | 0 | 0
|  |  | Tukang Kayu | L.02.04 | OH | 0.17 | 0 | 0
|  |  | Kepala tukang | L.03.01 | OH | 0.017 | 0 | 0
|  |  | Mandor | L.04.01 | OH | 0.009 | 0 | 0
[6 empty] | JUMLAH TENAGA KERJA |  | 0
|  | B | BAHAN
|  |  | lantai karpet |  | m2 | 1.05 | 0 | 0
|  |  | Lem Kayu/Karet |  | Kg | 0.35 | 0 | 0
[6 empty] | JUMLAH HARGA BAHAN |  | 0
|  | C | PERALATAN |  |  |  | 0 | 0
[6 empty] | JUMLAH HARGA ALAT |  | 0
|  | D | Jumlah (A+B+C) |  |  |  | 0 | 0
|  | E | Overhead & Profit 10% |  |  | 10% |  | 0
|  | F | Harga Satuan Pekerjaan (D+E) |  |  |  | 0 | 0
| A.4.4.3.45. | Pemasangan 1 m2 underlayer (pelapis bawah karpet)
|  | No | Uraian | Kode | Satuan | Koefisien | Harga Satuan (Rp.) | Jumlah Harga (Rp.)
|  | A | TENAGA
|  |  | Pekerja | L.01.01 | OH | 0.12 | 0 | 0
|  |  | Tukang Kayu | L.02.04 | OH | 0.12 | 0 | 0
|  |  | Kepala tukang | L.03.01 | OH | 0.012 | 0 | 0
|  |  | Mandor | L.04.01 | OH | 0.006 | 0 | 0
[6 empty] | JUMLAH TENAGA KERJA |  | 0
|  | B | BAHAN
|  |  | underlayer (pelapis bawah karpet) |  | m2 | 1.05 | 0 | 0
|  |  | Lem Kayu/Karet |  | Kg | 0.35 | 0 | 0
[6 empty] | JUMLAH HARGA BAHAN |  | 0
|  | C | PERALATAN |  |  |  | 0 | 0
[6 empty] | JUMLAH HARGA ALAT |  | 0
|  | D | Jumlah (A+B+C) |  |  |  | 0 | 0
|  | E | Overhead & Profit 10% |  |  | 10% |  | 0
|  | F | Harga Satuan Pekerjaan (D+E) |  |  |  | 0 | 0
| A.4.4.3.46. | Pemasangan 1 m2 lantai parquet kayu
|  | No | Uraian | Kode | Satuan | Koefisien | Harga Satuan (Rp.) | Jumlah Harga (Rp.)
|  | A | TENAGA
|  |  | Pekerja | L.01.01 | OH | 0.7 | 0 | 0
|  |  | Tukang Kayu | L.02.04 | OH | 0.35 | 0 | 0
|  |  | Kepala tukang | L.03.01 | OH | 0.035 | 0 | 0
|  |  | Mandor | L.04.01 | OH | 0.035 | 0 | 0
[6 empty] | JUMLAH TENAGA KERJA |  | 0
|  | B | BAHAN
|  |  | Parquet kayu |  | m2 | 1.05 | 0 | 0
|  |  | Lem Kayu/Karet |  | Kg | 0.6 | 0 | 0
[6 empty] | JUMLAH HARGA BAHAN |  | 0
|  | C | PERALATAN |  |  |  | 0 | 0
[6 empty] | JUMLAH HARGA ALAT |  | 0
|  | D | Jumlah (A+B+C) |  |  |  | 0 | 0
|  | E | Overhead & Profit 10% |  |  | 10% |  | 0
|  | F | Harga Satuan Pekerjaan (D+E) |  |  |  | 0 | 0
| A.4.4.3.47. | Pemasangan 1 m2 lantai kayu gymfloor
|  | No | Uraian | Kode | Satuan | Koefisien | Harga Satuan (Rp.) | Jumlah Harga (Rp.)
|  | A | TENAGA
|  |  | Pekerja | L.01.01 | OH | 0.7 | 0 | 0
|  |  | Tukang Kayu | L.02.04 | OH | 0.35 | 0 | 0
|  |  | Kepala tukang | L.03.01 | OH | 0.035 | 0 | 0
|  |  | Mandor | L.04.01 | OH | 0.035 | 0 | 0
[6 empty] | JUMLAH TENAGA KERJA |  | 0
|  | B | BAHAN
|  |  | Parquet kayu gymfloor |  | m2 | 1.05 | 0 | 0
|  |  | Lem Kayu/Karet |  | Kg | 0.6 | 0 | 0
[6 empty] | JUMLAH HARGA BAHAN |  | 0
|  | C | PERALATAN |  |  |  | 0 | 0
[6 empty] | JUMLAH HARGA ALAT |  | 0
|  | D | Jumlah (A+B+C) |  |  |  | 0 | 0
|  | E | Overhead & Profit 10% |  |  | 10% |  | 0
|  | F | Harga Satuan Pekerjaan (D+E) |  |  |  | 0 | 0
| A.4.4.3.48. | Pemasangan 1 m2 dinding porslen 11cm x 11cm
|  | No | Uraian | Kode | Satuan | Koefisien | Harga Satuan (Rp.) | Jumlah Harga (Rp.)
|  | A | TENAGA
|  |  | Pekerja | L.01.01 | OH | 1 | 0 | 0
|  |  | Tukang Batu | L.02.03 | OH | 0.5 | 0 | 0
|  |  | Kepala tukang | L.03.01 | OH | 0.05 | 0 | 0
|  |  | Mandor | L.04.01 | OH | 0.05 | 0 | 0
[6 empty] | JUMLAH TENAGA KERJA |  | 0
|  | B | BAHAN
|  |  | Porselen Dinding 11x11 |  | Bh | 86 | 0 | 0
|  |  | Semen portland |  | Kg | 9.3 | 0 | 0
|  |  | Pasir Pasang |  | M3 | 0.018 | 0 | 0
|  |  | Semen Warna |  | Kg | 1.5 | 0 | 0
[6 empty] | JUMLAH HARGA BAHAN |  | 0
|  | C | PERALATAN |  |  |  | 0 | 0
[6 empty] | JUMLAH HARGA ALAT |  | 0
|  | D | Jumlah (A+B+C) |  |  |  | 0 | 0
|  | E | Overhead & Profit 10% |  |  | 10% |  | 0
|  | F | Harga Satuan Pekerjaan (D+E) |  |  |  | 0 | 0
| A.4.4.3.49. | Pemasangan 1 m2 dinding porslen 10cm x 20cm
|  | No | Uraian | Kode | Satuan | Koefisien | Harga Satuan (Rp.) | Jumlah Harga (Rp.)
|  | A | TENAGA
|  |  | Pekerja | L.01.01 | OH | 0.9 | 0 | 0
|  |  | Tukang Batu | L.02.03 | OH | 0.45 | 0 | 0
|  |  | Kepala tukang | L.03.01 | OH | 0.045 | 0 | 0
|  |  | Mandor | L.04.01 | OH | 0.045 | 0 | 0
[6 empty] | JUMLAH TENAGA KERJA |  | 0
|  | B | BAHAN
|  |  | Porselen Dinding 10x20 |  | Bh | 53 | 0 | 0
|  |  | Semen portland |  | Kg | 9.3 | 0 | 0
|  |  | Pasir Pasang |  | M3 | 0.018 | 0 | 0
|  |  | Semen Warna |  | Kg | 2.75 | 0 | 0
[6 empty] | JUMLAH HARGA BAHAN |  | 0
|  | C | PERALATAN |  |  |  | 0 | 0
[6 empty] | JUMLAH HARGA ALAT |  | 0
|  | D | Jumlah (A+B+C) |  |  |  | 0 | 0
|  | E | Overhead & Profit 10% |  |  | 10% |  | 0
|  | F | Harga Satuan Pekerjaan (D+E) |  |  |  | 0 | 0
| A.4.4.3.50. | Pemasangan 1 m2 dinding porslen 20cm x 20cm
|  | No | Uraian | Kode | Satuan | Koefisien | Harga Satuan (Rp.) | Jumlah Harga (Rp.)
|  | A | TENAGA
|  |  | Pekerja | L.01.01 | OH | 0.9 | 0 | 0
|  |  | Tukang Batu | L.02.03 | OH | 0.45 | 0 | 0
|  |  | Kepala tukang | L.03.01 | OH | 0.045 | 0 | 0
|  |  | Mandor | L.04.01 | OH | 0.045 | 0 | 0
[6 empty] | JUMLAH TENAGA KERJA |  | 0
|  | B | BAHAN
|  |  | Porselen Dinding 20x20 |  | Bh | 26 | 0 | 0
|  |  | Semen portland |  | Kg | 9.3 | 0 | 0
|  |  | Pasir Pasang |  | M3 | 0.018 | 0 | 0
|  |  | Semen Warna |  | Kg | 1.94 | 0 | 0
[6 empty] | JUMLAH HARGA BAHAN |  | 0
|  | C | PERALATAN |  |  |  | 0 | 0
[6 empty] | JUMLAH HARGA ALAT |  | 0
|  | D | Jumlah (A+B+C) |  |  |  | 0 | 0
|  | E | Overhead & Profit 10% |  |  | 10% |  | 0
|  | F | Harga Satuan Pekerjaan (D+E) |  |  |  | 0 | 0
| A.4.4.3.51. | Pemasangan 1 m2 dinding keramik artistik 10cm x 20cm
|  | No | Uraian | Kode | Satuan | Koefisien | Harga Satuan (Rp.) | Jumlah Harga (Rp.)
|  | A | TENAGA
|  |  | Pekerja | L.01.01 | OH | 0.9 | 0 | 0
|  |  | Tukang Batu | L.02.03 | OH | 0.45 | 0 | 0
|  |  | Kepala tukang | L.03.01 | OH | 0.045 | 0 | 0
|  |  | Mandor | L.04.01 | OH | 0.045 | 0 | 0
[6 empty] | JUMLAH TENAGA KERJA |  | 0
|  | B | BAHAN
|  |  | Keramik Dinding artistik |  | Bh | 53 | 0 | 0
|  |  | Semen portland |  | Kg | 9.3 | 0 | 0
|  |  | Pasir Pasang |  | M3 | 0.018 | 0 | 0
|  |  | Semen Warna |  | Kg | 2.75 | 0 | 0
[6 empty] | JUMLAH HARGA BAHAN |  | 0
|  | C | PERALATAN |  |  |  | 0 | 0
[6 empty] | JUMLAH HARGA ALAT |  | 0
|  | D | Jumlah (A+B+C) |  |  |  | 0 | 0
|  | E | Overhead & Profit 10% |  |  | 10% |  | 0
|  | F | Harga Satuan Pekerjaan (D+E) |  |  |  | 0 | 0
| A.4.4.3.52. | Pemasangan 1 m2 dinding keramik artistik 5cm x 20cm
|  | No | Uraian | Kode | Satuan | Koefisien | Harga Satuan (Rp.) | Jumlah Harga (Rp.)
|  | A | TENAGA
|  |  | Pekerja | L.01.01 | OH | 0.9 | 0 | 0
|  |  | Tukang Batu | L.02.03 | OH | 0.45 | 0 | 0
|  |  | Kepala tukang | L.03.01 | OH | 0.045 | 0 | 0
|  |  | Mandor | L.04.01 | OH | 0.045 | 0 | 0
[6 empty] | JUMLAH TENAGA KERJA |  | 0
|  | B | BAHAN
|  |  | keramik Dinding artistik 5cm x 20cm |  | Bh | 106 | 0 | 0
|  |  | Semen portland |  | Kg | 9.3 | 0 | 0
|  |  | Pasir Pasang |  | M3 | 0.018 | 0 | 0
|  |  | Semen Warna |  | Kg | 2.9 | 0 | 0
[6 empty] | JUMLAH HARGA BAHAN |  | 0
|  | C | PERALATAN |  |  |  | 0 | 0
[6 empty] | JUMLAH HARGA ALAT |  | 0
|  | D | Jumlah (A+B+C) |  |  |  | 0 | 0
|  | E | Overhead & Profit 10% |  |  | 10% |  | 0
|  | F | Harga Satuan Pekerjaan (D+E) |  |  |  | 0 | 0
| A.4.4.3.53. | Pemasangan 1 m2 dinding keramik 10cm x 20cm
|  | No | Uraian | Kode | Satuan | Koefisien | Harga Satuan (Rp.) | Jumlah Harga (Rp.)
|  | A | TENAGA
|  |  | Pekerja | L.01.01 | OH | 0.9 | 0 | 0
|  |  | Tukang Batu | L.02.03 | OH | 0.45 | 0 | 0
|  |  | Kepala tukang | L.03.01 | OH | 0.045 | 0 | 0
|  |  | Mandor | L.04.01 | OH | 0.045 | 0 | 0
[6 empty] | JUMLAH TENAGA KERJA |  | 0
|  | B | BAHAN
|  |  | keramik Dinding 10cm x 20cm |  | Bh | 53 | 0 | 0
|  |  | Semen portland |  | Kg | 9.3 | 0 | 0
|  |  | Pasir Pasang |  | M3 | 0.018 | 0 | 0
|  |  | Semen Warna |  | Kg | 2.75 | 0 | 0
[6 empty] | JUMLAH HARGA BAHAN |  | 0
|  | C | PERALATAN |  |  |  | 0 | 0
[6 empty] | JUMLAH HARGA ALAT |  | 0
|  | D | Jumlah (A+B+C) |  |  |  | 0 | 0
|  | E | Overhead & Profit 10% |  |  | 10% |  | 0
|  | F | Harga Satuan Pekerjaan (D+E) |  |  |  | 0 | 0
| A.4.4.3.54. | Pemasangan 1 m2 dinding keramik 20cm x 20cm
|  | No | Uraian | Kode | Satuan | Koefisien | Harga Satuan (Rp.) | Jumlah Harga (Rp.)
|  | A | TENAGA
|  |  | Pekerja | L.01.01 | OH | 0.9 | 0 | 0
|  |  | Tukang Batu | L.02.03 | OH | 0.45 | 0 | 0
|  |  | Kepala tukang | L.03.01 | OH | 0.045 | 0 | 0
|  |  | Mandor | L.04.01 | OH | 0.045 | 0 | 0
[6 empty] | JUMLAH TENAGA KERJA |  | 0
|  | B | BAHAN
|  |  | keramik Dinding 20cm x 20cm |  | Bh | 26.5 | 0 | 0
|  |  | Semen portland |  | Kg | 9.3 | 0 | 0
|  |  | Pasir Pasang |  | M3 | 0.018 | 0 | 0
|  |  | Semen Warna |  | Kg | 1.94 | 0 | 0
[6 empty] | JUMLAH HARGA BAHAN |  | 0
|  | C | PERALATAN |  |  |  | 0 | 0
[6 empty] | JUMLAH HARGA ALAT |  | 0
|  | D | Jumlah (A+B+C) |  |  |  | 0 | 0
|  | E | Overhead & Profit 10% |  |  | 10% |  | 0
|  | F | Harga Satuan Pekerjaan (D+E) |  |  |  | 0 | 0
| A.4.4.3.55. | Pemasangan 1 m2 dinding marmer 100cm x 100cm
|  | No | Uraian | Kode | Satuan | Koefisien | Harga Satuan (Rp.) | Jumlah Harga (Rp.)
|  | A | TENAGA
|  |  | Pekerja | L.01.01 | OH | 1.3 | 0 | 0
|  |  | Tukang Batu | L.02.03 | OH | 0.65 | 0 | 0
|  |  | Kepala tukang | L.03.01 | OH | 0.065 | 0 | 0
|  |  | Mandor | L.04.01 | OH | 0.065 | 0 | 0
[6 empty] | JUMLAH TENAGA KERJA |  | 0
|  | B | BAHAN
|  |  | marmer Dinding 100cm x 100cm |  | Bh | 1.06 | 0 | 0
|  |  | Semen portland |  | Kg | 12.44 | 0 | 0
|  |  | Pasir Pasang |  | M3 | 0.025 | 0 | 0
|  |  | Semen Warna |  | Kg | 0.65 | 0 | 0
|  |  | Paku 12 cm |  | Bh | 3.03 | 0 | 0
[6 empty] | JUMLAH HARGA BAHAN |  | 0
|  | C | PERALATAN |  |  |  | 0 | 0
[6 empty] | JUMLAH HARGA ALAT |  | 0
|  | D | Jumlah (A+B+C) |  |  |  | 0 | 0
|  | E | Overhead & Profit 10% |  |  | 10% |  | 0
|  | F | Harga Satuan Pekerjaan (D+E) |  |  |  | 0 | 0
| A.4.4.3.56. | Pemasangan 1 m2 dinding bata pelapis 3cm x 7cm x 24cm
|  | No | Uraian | Kode | Satuan | Koefisien | Harga Satuan (Rp.) | Jumlah Harga (Rp.)
|  | A | TENAGA
|  |  | Pekerja | L.01.01 | OH | 1 | 0 | 0
|  |  | Tukang Batu | L.02.03 | OH | 0.5 | 0 | 0
|  |  | Kepala tukang | L.03.01 | OH | 0.05 | 0 | 0
|  |  | Mandor | L.04.01 | OH | 0.05 | 0 | 0
[6 empty] | JUMLAH TENAGA KERJA |  | 0
|  | B | BAHAN
|  |  | Bata pelapis Dinding 3cm x 7cm x 24cm |  | Bh | 63 | 0 | 0
|  |  | Semen portland |  | Kg | 12.44 | 0 | 0
|  |  | Pasir Pasang |  | M3 | 0.025 | 0 | 0
|  |  | Semen Warna |  | Kg | 2.75 | 0 | 0
[6 empty] | JUMLAH HARGA BAHAN |  | 0
|  | C | PERALATAN |  |  |  | 0 | 0
[6 empty] | JUMLAH HARGA ALAT |  | 0
|  | D | Jumlah (A+B+C) |  |  |  | 0 | 0
|  | E | Overhead & Profit 10% |  |  | 10% |  | 0
|  | F | Harga Satuan Pekerjaan (D+E) |  |  |  | 0 | 0
| A.4.4.3.57. | Pemasangan 1 m2 dinding batu paras
|  | No | Uraian | Kode | Satuan | Koefisien | Harga Satuan (Rp.) | Jumlah Harga (Rp.)
|  | A | TENAGA
|  |  | Pekerja | L.01.01 | OH | 0.7 | 0 | 0
|  |  | Tukang Batu | L.02.03 | OH | 0.35 | 0 | 0
|  |  | Kepala tukang | L.03.01 | OH | 0.035 | 0 | 0
|  |  | Mandor | L.04.01 | OH | 0.035 | 0 | 0
[6 empty] | JUMLAH TENAGA KERJA |  | 0
|  | B | BAHAN
|  |  | Batu paras Dinding |  | Bh | 1.1 | 0 | 0
|  |  | Semen portland |  | Kg | 11.75 | 0 | 0
|  |  | Pasir Pasang |  | M3 | 0.035 | 0 | 0
[6 empty] | JUMLAH HARGA BAHAN |  | 0
|  | C | PERALATAN |  |  |  | 0 | 0
[6 empty] | JUMLAH HARGA ALAT |  | 0
|  | D | Jumlah (A+B+C) |  |  |  | 0 | 0
|  | E | Overhead & Profit 10% |  |  | 10% |  | 0
|  | F | Harga Satuan Pekerjaan (D+E) |  |  |  | 0 | 0
| A.4.4.3.58. | Pemasangan 1 m2 dinding batu andesit bakar
|  | No | Uraian | Kode | Satuan | Koefisien | Harga Satuan (Rp.) | Jumlah Harga (Rp.)
|  | A | TENAGA
|  |  | Pekerja | L.01.01 | OH | 0.7 | 0 | 0
|  |  | Tukang Batu | L.02.03 | OH | 0.35 | 0 | 0
|  |  | Kepala tukang | L.03.01 | OH | 0.035 | 0 | 0
|  |  | Mandor | L.04.01 | OH | 0.035 | 0 | 0
[6 empty] | JUMLAH TENAGA KERJA |  | 0
|  | B | BAHAN
|  |  | dinding batu andesit bakar |  | Bh | 1 | 0 | 0
|  |  | Semen portland |  | Kg | 11.75 | 0 | 0
|  |  | Pasir Pasang |  | M3 | 0.035 | 0 | 0
[6 empty] | JUMLAH HARGA BAHAN |  | 0
|  | C | PERALATAN |  |  |  | 0 | 0
[6 empty] | JUMLAH HARGA ALAT |  | 0
|  | D | Jumlah (A+B+C) |  |  |  | 0 | 0
|  | E | Overhead & Profit 10% |  |  | 10% |  | 0
|  | F | Harga Satuan Pekerjaan (D+E) |  |  |  | 0 | 0
| A.4.4.3.59. | Pemasangan 1 m2 lantai vynil ukuran 30cm x 30cm
|  | No | Uraian | Kode | Satuan | Koefisien | Harga Satuan (Rp.) | Jumlah Harga (Rp.)
|  | A | TENAGA
|  |  | Pekerja | L.01.01 | OH | 0.15 | 0 | 0
|  |  | Tukang Batu | L.02.03 | OH | 0.15 | 0 | 0
|  |  | Kepala tukang | L.03.01 | OH | 0.015 | 0 | 0
|  |  | Mandor | L.04.01 | OH | 0.008 | 0 | 0
[6 empty] | JUMLAH TENAGA KERJA |  | 0
|  | B | BAHAN
|  |  | Vynil |  | Bh | 11.87 | 0 | 0
|  |  | Lem Kayu/Karet |  | Kg | 0.35 | 0 | 0
[6 empty] | JUMLAH HARGA BAHAN |  | 0
|  | C | PERALATAN |  |  |  | 0 | 0
[6 empty] | JUMLAH HARGA ALAT |  | 0
|  | D | Jumlah (A+B+C) |  |  |  | 0 | 0
|  | E | Overhead & Profit 10% |  |  | 10% |  | 0
|  | F | Harga Satuan Pekerjaan (D+E) |  |  |  | 0 | 0
| A.4.4.3.60. | Pemasangan 1 m2 wallpaper lebar 50 cm
|  | No | Uraian | Kode | Satuan | Koefisien | Harga Satuan (Rp.) | Jumlah Harga (Rp.)
|  | A | TENAGA
|  |  | Pekerja | L.01.01 | OH | 0.35 | 0 | 0
|  |  | Tukang Batu | L.02.03 | OH | 0.175 | 0 | 0
|  |  | Kepala tukang | L.03.01 | OH | 0.017 | 0 | 0
|  |  | Mandor | L.04.01 | OH | 0.002 | 0 | 0
[6 empty] | JUMLAH TENAGA KERJA |  | 0
|  | B | BAHAN
|  |  | wallpaper lebar 50 cm |  | m | 2.2 | 0 | 0
|  |  | Lem Putih |  | Kg | 0.25 | 0 | 0
[6 empty] | JUMLAH HARGA BAHAN |  | 0
|  | C | PERALATAN |  |  |  | 0 | 0
[6 empty] | JUMLAH HARGA ALAT |  | 0
|  | D | Jumlah (A+B+C) |  |  |  | 0 | 0
|  | E | Overhead & Profit 10% |  |  | 10% |  | 0
|  | F | Harga Satuan Pekerjaan (D+E) |  |  |  | 0 | 0
| A.4.4.3.61. | Pemasangan 1m2 floor harderner
|  | No | Uraian | Kode | Satuan | Koefisien | Harga Satuan (Rp.) | Jumlah Harga (Rp.)
|  | A | TENAGA
|  |  | Pekerja | L.01.01 | OH | 0.12 | 0 | 0
|  |  | Tukang Batu | L.02.03 | OH | 0.12 | 0 | 0
|  |  | Kepala tukang | L.03.01 | OH | 0.012 | 0 | 0
|  |  | Mandor | L.04.01 | OH | 0.006 | 0 | 0
[6 empty] | JUMLAH TENAGA KERJA |  | 0
|  | B | BAHAN
|  |  | floor harderner |  | Kg | 5 | 0 | 0
[6 empty] | JUMLAH HARGA BAHAN |  | 0
|  | C | PERALATAN |  |  |  | 0 | 0
[6 empty] | JUMLAH HARGA ALAT |  | 0
|  | D | Jumlah (A+B+C) |  |  |  | 0 | 0
|  | E | Overhead & Profit 10% |  |  | 10% |  | 0
|  | F | Harga Satuan Pekerjaan (D+E) |  |  |  | 0 | 0
| A.4.4.3.62. | Pemasangan 1 m’ plint vynil 15cm x 30cm
|  | No | Uraian | Kode | Satuan | Koefisien | Harga Satuan (Rp.) | Jumlah Harga (Rp.)
|  | A | TENAGA
|  |  | Pekerja | L.01.01 | OH | 0.08 | 0 | 0
|  |  | Tukang Batu | L.02.03 | OH | 0.08 | 0 | 0
|  |  | Kepala tukang | L.03.01 | OH | 0.008 | 0 | 0
|  |  | Mandor | L.04.01 | OH | 0.004 | 0 | 0
[6 empty] | JUMLAH TENAGA KERJA |  | 0
|  | B | BAHAN
|  |  | plint vynil 15cm x 30cm |  | Bh | 1.76 | 0 | 0
|  |  | Lem Kayu/Karet |  | Kg | 0.08 | 0 | 0
[6 empty] | JUMLAH HARGA BAHAN |  | 0
|  | C | PERALATAN |  |  |  | 0 | 0
[6 empty] | JUMLAH HARGA ALAT |  | 0
|  | D | Jumlah (A+B+C) |  |  |  | 0 | 0
|  | E | Overhead & Profit 10% |  |  | 10% |  | 0
|  | F | Harga Satuan Pekerjaan (D+E) |  |  |  | 0 | 0
| A.4.4.3.63. | Pemasangan 1 m’ plint kayu tebal 2 cm lebar 10 cm
|  | No | Uraian | Kode | Satuan | Koefisien | Harga Satuan (Rp.) | Jumlah Harga (Rp.)
|  | A | TENAGA
|  |  | Pekerja | L.01.01 | OH | 0.12 | 0 | 0
|  |  | Tukang Batu | L.02.03 | OH | 0.12 | 0 | 0
|  |  | Kepala tukang | L.03.01 | OH | 0.012 | 0 | 0
|  |  | Mandor | L.04.01 | OH | 0.006 | 0 | 0
[6 empty] | JUMLAH TENAGA KERJA |  | 0
|  | B | BAHAN
|  |  | Kayu Papan kelas I |  | M3 | 0.003 | 0 | 0
|  |  | Paku skrup |  | Kg | 0.05 | 0 | 0
[6 empty] | JUMLAH HARGA BAHAN |  | 0
|  | C | PERALATAN |  |  |  | 0 | 0
[6 empty] | JUMLAH HARGA ALAT |  | 0
|  | D | Jumlah (A+B+C) |  |  |  | 0 | 0
|  | E | Overhead & Profit 10% |  |  | 10% |  | 0
|  | F | Harga Satuan Pekerjaan (D+E) |  |  |  | 0 | 0
| A.4.4.3.64. | Pemasangan 1 m2 paving block natural tebal 6 cm
|  | No | Uraian | Kode | Satuan | Koefisien | Harga Satuan (Rp.) | Jumlah Harga (Rp.)
|  | A | TENAGA
|  |  | Pekerja | L.01.01 | OH | 0.25 | 0 | 0
|  |  | Tukang Kayu | L.02.04 | OH | 0.25 | 0 | 0
|  |  | Kepala tukang | L.03.01 | OH | 0.025 | 0 | 0
|  |  | Mandor | L.04.01 | OH | 0.0025 | 0 | 0
[6 empty] | JUMLAH TENAGA KERJA |  | 0
|  | B | BAHAN
|  |  | Paving block 6 cm |  | M2 | 1.01 | 0 | 0
|  |  | Pasir beton |  | M3 | 0.05 | 0 | 0
[6 empty] | JUMLAH HARGA BAHAN |  | 0
|  | C | PERALATAN |  |  |  | 0
|  |  | Peralatan Kerja Paving Blok |  | % | 10 | 0 | 0
[6 empty] | JUMLAH HARGA ALAT |  | 0
|  | D | Jumlah (A+B+C) |  |  |  | 0 | 0
|  | E | Overhead & Profit 10% |  |  | 10% |  | 0
|  | F | Harga Satuan Pekerjaan (D+E) |  |  |  | 0 | 0
| A.4.4.3.65. | Pemasangan 1 m2 paving block natural tebal 8 cm
|  | No | Uraian | Kode | Satuan | Koefisien | Harga Satuan (Rp.) | Jumlah Harga (Rp.)
|  | A | TENAGA
|  |  | Pekerja | L.01.01 | OH | 0.25 | 0 | 0
|  |  | Tukang Kayu | L.02.04 | OH | 0.25 | 0 | 0
|  |  | Kepala tukang | L.03.01 | OH | 0.025 | 0 | 0
|  |  | Mandor | L.04.01 | OH | 0.0025 | 0 | 0
[6 empty] | JUMLAH TENAGA KERJA |  | 0
|  | B | BAHAN
|  |  | Paving block 8 cm natural |  | M2 | 1.01 | 0 | 0
|  |  | Pasir beton |  | M3 | 0.07 | 0 | 0
[6 empty] | JUMLAH HARGA BAHAN |  | 0
|  | C | PERALATAN |  |  |  | 0
|  |  | Peralatan Kerja Paving Blok |  | % | 0.1 | 0 | 0
[6 empty] | JUMLAH HARGA ALAT |  | 0
|  | D | Jumlah (A+B+C) |  |  |  | 0 | 0
|  | E | Overhead & Profit 10% |  |  | 10% |  | 0
|  | F | Harga Satuan Pekerjaan (D+E) |  |  |  | 0 | 0
| A.4.4.3.66. | Pemasangan 1 m2 paving block berwarna tebal 6 cm
|  | No | Uraian | Kode | Satuan | Koefisien | Harga Satuan (Rp.) | Jumlah Harga (Rp.)
|  | A | TENAGA
|  |  | Pekerja | L.01.01 | OH | 0.25 | 0 | 0
|  |  | Tukang Kayu | L.02.04 | OH | 0.25 | 0 | 0
|  |  | Kepala tukang | L.03.01 | OH | 0.025 | 0 | 0
|  |  | Mandor | L.04.01 | OH | 0.0025 | 0 | 0
[6 empty] | JUMLAH TENAGA KERJA |  | 0
|  | B | BAHAN
|  |  | Paving block 6cm berwarna |  | M2 | 1.01 | 0 | 0
|  |  | Pasir beton |  | M3 | 0.05 | 0 | 0
[6 empty] | JUMLAH HARGA BAHAN |  | 0
|  | C | PERALATAN |  |  |  | 0
|  |  | Peralatan Kerja Paving Blok |  | % | 0.1 | 0 | 0
[6 empty] | JUMLAH HARGA ALAT |  | 0
|  | D | Jumlah (A+B+C) |  |  |  | 0 | 0
|  | E | Overhead & Profit 10% |  |  | 10% |  | 0
|  | F | Harga Satuan Pekerjaan (D+E) |  |  |  | 0 | 0
| A.4.4.3.67. | Pemasangan 1 m2 paving block berwarna tebal 8 cm
|  | No | Uraian | Kode | Satuan | Koefisien | Harga Satuan (Rp.) | Jumlah Harga (Rp.)
|  | A | TENAGA
|  |  | Pekerja | L.01.01 | OH | 0.25 | 0 | 0
|  |  | Tukang Kayu | L.02.04 | OH | 0.25 | 0 | 0
|  |  | Kepala tukang | L.03.01 | OH | 0.025 | 0 | 0
|  |  | Mandor | L.04.01 | OH | 0.0025 | 0 | 0
[6 empty] | JUMLAH TENAGA KERJA |  | 0
|  | B | BAHAN
|  |  | Paving block 8 cm berwarna |  | M2 | 1.01 | 0 | 0
|  |  | Pasir beton |  | M3 | 0.07 | 0 | 0
[6 empty] | JUMLAH HARGA BAHAN |  | 0
|  | C | PERALATAN |  |  |  | 0
|  |  | Peralatan Kerja Paving Blok |  | % | 0.1 | 0 | 0
[6 empty] | JUMLAH HARGA ALAT |  | 0
|  | D | Jumlah (A+B+C) |  |  |  | 0 | 0
|  | E | Overhead & Profit 10% |  |  | 10% |  | 0
|  | F | Harga Satuan Pekerjaan (D+E) |  |  |  | 0 | 0
| A.4.4.3.68. | Pemasangan 1 M2 Aluminium Composite Panel
|  | No | Uraian | Kode | Satuan | Koefisien | Harga Satuan (Rp.) | Jumlah Harga (Rp.)
|  | A | TENAGA
|  |  | Pekerja | L.01.01 | OH | 0.15 | 0 | 0
|  |  | Tukang Besi | L.02.05 | OH | 0.075 | 0 | 0
|  |  | Kepala Tukang | L.03.01 | OH | 0.008 | 0 | 0
|  |  | Mandor | L.04.01 | OH | 0.008 | 0 | 0
[6 empty] | JUMLAH TENAGA KERJA |  | 0
|  | B | BAHAN
|  |  | Aluminium Composite Panel |  | Lbr | 0.365 | 0 | 0
|  |  | Screw |  | bh | 20 | 0 | 0
[6 empty] | JUMLAH HARGA BAHAN |  | 0
|  | C | PERALATAN |  |  |  | 0 | 0
[6 empty] | JUMLAH HARGA ALAT |  | 0
|  | D | Jumlah (A+B+C) |  |  |  | 0 | 0
|  | E | Overhead & Profit 10% |  |  | 10% |  | 0
|  | F | Harga Satuan Pekerjaan (D+E) |  |  |  | 0 | 0
HARGA SATUAN PEKERJAAN LANGIT-LANGIT (PLAFOND)
| A.4.5.1.1. | Pemasangan 1 m2 langit-langit asbes semen, tebal 4 mm, 5 mm, dan 6 mm
|  | No | Uraian | Kode | Satuan | Koefisien | Harga Satuan (Rp.) | Jumlah Harga (Rp.)
|  | A | TENAGA
|  |  | Pekerja | L.01.01 | OH | 0.03 | 0 | 0
|  |  | Tukang kayu | L.02.04 | OH | 0.07 | 0 | 0
|  |  | Kepala tukang | L.03.01 | OH | 0.007 | 0 | 0
|  |  | Mandor | L.04.01 | OH | 0.004 | 0 | 0
[6 empty] | JUMLAH TENAGA KERJA |  | 0
|  | B | BAHAN
|  |  | Asbes semen |  | m2 | 1.1 | 0 | 0
|  |  | Paku tripleks |  | kg | 0.01 | 0 | 0
[6 empty] | JUMLAH HARGA BAHAN |  | 0
|  | C | PERALATAN |  |  |  | 0 | 0
[6 empty] | JUMLAH HARGA ALAT |  | 0
|  | D | Jumlah (A+B+C) |  |  |  | 0 | 0
|  | E | Overhead & Profit 10% |  |  | 10% |  | 0
|  | F | Harga Satuan Pekerjaan (D+E) |  |  |  | 0 | 0
| A.4.5.1.2. | Pemasangan 1 m2 langit-langit akustik ukuran (30 x 30) cm
|  | No | Uraian | Kode | Satuan | Koefisien | Harga Satuan (Rp.) | Jumlah Harga (Rp.)
|  | A | TENAGA
|  |  | Pekerja | L.01.01 | OH | 0.12 | 0 | 0
|  |  | Tukang kayu | L.02.04 | OH | 0.12 | 0 | 0
|  |  | Kepala tukang | L.03.01 | OH | 0.012 | 0 | 0
|  |  | Mandor | L.04.01 | OH | 0.006 | 0 | 0
[6 empty] | JUMLAH TENAGA KERJA |  | 0
|  | B | BAHAN
|  |  | Akustik ukuran 30 x 30 cm |  | Lembar | 12 | 0 | 0
|  |  | Paku tripleks |  | kg | 0.05 | 0 | 0
[6 empty] | JUMLAH HARGA BAHAN |  | 0
|  | C | PERALATAN |  |  |  | 0 | 0
[6 empty] | JUMLAH HARGA ALAT |  | 0
|  | D | Jumlah (A+B+C) |  |  |  | 0 | 0
|  | E | Overhead & Profit 10% |  |  | 10% |  | 0
|  | F | Harga Satuan Pekerjaan (D+E) |  |  |  | 0 | 0
| A.4.5.1.3. | Pemasangan 1 m2 langit-langit akustik ukuran (30 x 60) cm
|  | No | Uraian | Kode | Satuan | Koefisien | Harga Satuan (Rp.) | Jumlah Harga (Rp.)
|  | A | TENAGA
|  |  | Pekerja | L.01.01 | OH | 0.12 | 0 | 0
|  |  | Tukang kayu | L.02.04 | OH | 0.12 | 0 | 0
|  |  | Kepala tukang | L.03.01 | OH | 0.012 | 0 | 0
|  |  | Mandor | L.04.01 | OH | 0.006 | 0 | 0
[6 empty] | JUMLAH TENAGA KERJA |  | 0
|  | B | BAHAN
|  |  | Akustik ukuran 30 x 60 cm |  | Lembar | 5.8 | 0 | 0
|  |  | Paku tripleks |  | kg | 0.05 | 0 | 0
[6 empty] | JUMLAH HARGA BAHAN |  | 0
|  | C | PERALATAN |  |  |  | 0 | 0
[6 empty] | JUMLAH HARGA ALAT |  | 0
|  | D | Jumlah (A+B+C) |  |  |  | 0 | 0
|  | E | Overhead & Profit 10% |  |  | 10% |  | 0
|  | F | Harga Satuan Pekerjaan (D+E) |  |  |  | 0 | 0
| A.4.5.1.4. | Pemasangan 1 m2 langit-langit akustik ukuran (60 x 120) cm
|  | No | Uraian | Kode | Satuan | Koefisien | Harga Satuan (Rp.) | Jumlah Harga (Rp.)
|  | A | TENAGA
|  |  | Pekerja | L.01.01 | OH | 0.1 | 0 | 0
|  |  | Tukang kayu | L.02.04 | OH | 0.1 | 0 | 0
|  |  | Kepala tukang | L.03.01 | OH | 0.01 | 0 | 0
|  |  | Mandor | L.04.01 | OH | 0.005 | 0 | 0
[6 empty] | JUMLAH TENAGA KERJA |  | 0
|  | B | BAHAN
|  |  | Akustik 60 x 120 |  | Lembar | 1.5 | 0 | 0
|  |  | Paku tripleks |  | kg | 0.05 | 0 | 0
[6 empty] | JUMLAH HARGA BAHAN |  | 0
|  | C | PERALATAN |  |  |  | 0 | 0
[6 empty] | JUMLAH HARGA ALAT |  | 0
|  | D | Jumlah (A+B+C) |  |  |  | 0 | 0
|  | E | Overhead & Profit 10% |  |  | 10% |  | 0
|  | F | Harga Satuan Pekerjaan (D+E) |  |  |  | 0 | 0
| A.4.5.1.5. | Pemasangan 1 m2 langit-langit tripleks ukuran (120 x 240) cm, tebal 3 mm, 4 mm & 6
|  | No | Uraian | Kode | Satuan | Koefisien | Harga Satuan (Rp.) | Jumlah Harga (Rp.)
|  | A | TENAGA
|  |  | Pekerja | L.01.01 | OH | 0.1 | 0 | 0
|  |  | Tukang kayu | L.02.04 | OH | 0.1 | 0 | 0
|  |  | Kepala tukang | L.03.01 | OH | 0.01 | 0 | 0
|  |  | Mandor | L.04.01 | OH | 0.005 | 0 | 0
[6 empty] | JUMLAH TENAGA KERJA |  | 0
|  | B | BAHAN
|  |  | Tripleks |  | Lembar | 0.375 | 0 | 0
|  |  | Paku tripleks |  | kg | 0.03 | 0 | 0
[6 empty] | JUMLAH HARGA BAHAN |  | 0
|  | C | PERALATAN |  |  |  | 0 | 0
[6 empty] | JUMLAH HARGA ALAT |  | 0
|  | D | Jumlah (A+B+C) |  |  |  | 0 | 0
|  | E | Overhead & Profit 10% |  |  | 10% |  | 0
|  | F | Harga Satuan Pekerjaan (D+E) |  |  |  | 0 | 0
| A.4.5.1.6. | Pemasangan 1 m2 langit-langit lambrisering kayu, tebal 9 mm
|  | No | Uraian | Kode | Satuan | Koefisien | Harga Satuan (Rp.) | Jumlah Harga (Rp.)
|  | A | TENAGA
|  |  | Pekerja | L.01.01 | OH | 0.8 | 0 | 0
|  |  | Tukang kayu | L.02.04 | OH | 0.8 | 0 | 0
|  |  | Kepala tukang | L.03.01 | OH | 0.08 | 0 | 0
|  |  | Mandor | L.04.01 | OH | 0.04 | 0 | 0
[6 empty] | JUMLAH TENAGA KERJA |  | 0
|  | B | BAHAN
|  |  | Kayu papan |  | m3 | 0.015 | 0 | 0
|  |  | Paku tripleks |  | kg | 0.01 | 0 | 0
[6 empty] | JUMLAH HARGA BAHAN |  | 0
|  | C | PERALATAN |  |  |  | 0 | 0
[6 empty] | JUMLAH HARGA ALAT |  | 0
|  | D | Jumlah (A+B+C) |  |  |  | 0 | 0
|  | E | Overhead & Profit 10% |  |  | 10% |  | 0
|  | F | Harga Satuan Pekerjaan (D+E) |  |  |  | 0 | 0
| A.4.5.1.7. | Pemasangan 1 m2 langit-langit gypsum board ukuran (120x240x9) mm, tebal 9 mm
|  | No | Uraian | Kode | Satuan | Koefisien | Harga Satuan (Rp.) | Jumlah Harga (Rp.)
|  | A | TENAGA
|  |  | Pekerja | L.01.01 | OH | 0.1 | 0 | 0
|  |  | Tukang kayu | L.02.04 | OH | 0.05 | 0 | 0
|  |  | Kepala tukang | L.03.01 | OH | 0.005 | 0 | 0
|  |  | Mandor | L.04.01 | OH | 0.005 | 0 | 0
[6 empty] | JUMLAH TENAGA KERJA |  | 0
|  | B | BAHAN
|  |  | Gypsum board 9 mm (1200 x 2400 mm) |  | Lembar | 0.364 | 0 | 0
|  |  | Paku skrup |  | kg | 0.11 | 0 | 0
[6 empty] | JUMLAH HARGA BAHAN |  | 0
|  | C | PERALATAN |  |  |  | 0 | 0
[6 empty] | JUMLAH HARGA ALAT |  | 0
|  | D | Jumlah (A+B+C) |  |  |  | 0 | 0
|  | E | Overhead & Profit 10% |  |  | 10% |  | 0
|  | F | Harga Satuan Pekerjaan (D+E) |  |  |  | 0 | 0
| A.4.5.1.7.a | Pemasangan 1 m2 langit-langit Kalsium Silica Board (120x240x9) mm, tebal 9 mm
|  | No | Uraian | Kode | Satuan | Koefisien | Harga Satuan (Rp.) | Jumlah Harga (Rp.)
|  | A | TENAGA
|  |  | Pekerja | L.01.01 | OH | 0.1 | 0 | 0
|  |  | Tukang kayu | L.02.04 | OH | 0.05 | 0 | 0
|  |  | Kepala tukang | L.03.01 | OH | 0.005 | 0 | 0
|  |  | Mandor | L.04.01 | OH | 0.005 | 0 | 0
[6 empty] | JUMLAH TENAGA KERJA |  | 0
|  | B | BAHAN
|  |  | Kalium Silica board |  | Lembar | 0.364 | 0 | 0
|  |  | Paku skrup |  | kg | 0.11 | 0 | 0
[6 empty] | JUMLAH HARGA BAHAN |  | 0
|  | C | PERALATAN |  |  |  | 0 | 0
[6 empty] | JUMLAH HARGA ALAT |  | 0
|  | D | Jumlah (A+B+C) |  |  |  | 0 | 0
|  | E | Overhead & Profit 10% |  |  | 10% |  | 0
|  | F | Harga Satuan Pekerjaan (D+E) |  |  |  | 0 | 0
| A.4.5.1.7.b | Pemasangan 1 m2 langit-langit Polywood Board 12 mm
|  | No | Uraian | Kode | Satuan | Koefisien | Harga Satuan (Rp.) | Jumlah Harga (Rp.)
|  | A | TENAGA
|  |  | Pekerja | L.01.01 | OH | 0.1 | 0 | 0
|  |  | Tukang kayu | L.02.04 | OH | 0.05 | 0 | 0
|  |  | Kepala tukang | L.03.01 | OH | 0.005 | 0 | 0
|  |  | Mandor | L.04.01 | OH | 0.005 | 0 | 0
[6 empty] | JUMLAH TENAGA KERJA |  | 0
|  | B | BAHAN
|  |  | Polywood 12mm |  | Lembar | 0.364 | 0 | 0
|  |  | Paku skrup |  | kg | 0.11 | 0 | 0
[6 empty] | JUMLAH HARGA BAHAN |  | 0
|  | C | PERALATAN |  |  |  | 0 | 0
[6 empty] | JUMLAH HARGA ALAT |  | 0
|  | D | Jumlah (A+B+C) |  |  |  | 0 | 0
|  | E | Overhead & Profit 10% |  |  | 10% |  | 0
|  | F | Harga Satuan Pekerjaan (D+E) |  |  |  | 0 | 0
| A.4.5.1.7.c | Pemasangan 1 m2 langit-langit WPC
|  | No | Uraian | Kode | Satuan | Koefisien | Harga Satuan (Rp.) | Jumlah Harga (Rp.)
|  | A | TENAGA
|  |  | Pekerja | L.01.01 | OH | 3.2251 | 0 | 0
|  |  | Tukang kayu | L.02.04 | OH | 2.6374 | 0 | 0
|  |  | Kepala tukang | L.03.01 | OH | 0.26374 | 0 | 0
|  |  | Mandor | L.04.01 | OH | 0.026374 | 0 | 0
[6 empty] | JUMLAH TENAGA KERJA |  | 0
|  | B | BAHAN
|  |  | panil wpc |  | lbr | 2.2541 | 0 | 0
|  |  | Lem Aibon |  | kg | 1.7898 | 0 | 0
|  |  | Aksesoris |  | Ls | 100%xbahan | 0 | 0
[6 empty] | JUMLAH HARGA BAHAN |  | 0
|  | C | PERALATAN |  |  |  | 0 | 0
[6 empty] | JUMLAH HARGA ALAT |  | 0
|  | D | Jumlah (A+B+C) |  |  |  | 0 | 0
|  | E | Overhead & Profit 10% |  |  | 10% |  | 0
|  | F | Harga Satuan Pekerjaan (D+E) |  |  |  | 0 | 0
| A.4.5.1.8. | Pemasangan 1 m2 langit-langit akustik ukuran (60 x 120) cm berikut rangka alluminium
|  | No | Uraian | Kode | Satuan | Koefisien | Harga Satuan (Rp.) | Jumlah Harga (Rp.)
|  | A | TENAGA
|  |  | Pekerja | L.01.01 | OH | 0.5 | 0 | 0
|  |  | Tukang kayu | L.02.04 | OH | 0.5 | 0 | 0
|  |  | Kepala tukang | L.03.01 | OH | 0.05 | 0 | 0
|  |  | Mandor | L.04.01 | OH | 0.025 | 0 | 0
[6 empty] | JUMLAH TENAGA KERJA |  | 0
|  | B | BAHAN
|  |  | Profil Allum"T" |  | m | 3.6 | 0 | 0
|  |  | Kawat dia 4 mm |  | kg | 0.15 | 0 | 0
|  |  | Ramset |  | Buah | 1.05 | 0 | 0
|  |  | Akustik 60 x 120 |  | Lembar | 1.5 | 0 | 0
[6 empty] | JUMLAH HARGA BAHAN |  | 0
|  | C | PERALATAN |  |  |  | 0 | 0
[6 empty] | JUMLAH HARGA ALAT |  | 0
|  | D | Jumlah (A+B+C) |  |  |  | 0 | 0
|  | E | Overhead & Profit 10% |  |  | 10% |  | 0
|  | F | Harga Satuan Pekerjaan (D+E) |  |  |  | 0 | 0
| A.4.5.1.9. | Pemasangan 1 m’ list langit-langit kayu profil
|  | No | Uraian | Kode | Satuan | Koefisien | Harga Satuan (Rp.) | Jumlah Harga (Rp.)
|  | A | TENAGA
|  |  | Pekerja | L.01.01 | OH | 0.05 | 0 | 0
|  |  | Tukang Kayu | L.02.04 | OH | 0.05 | 0 | 0
|  |  | Kepala tukang | L.03.01 | OH | 0.005 | 0 | 0
|  |  | Mandor | L.04.01 | OH | 0.003 | 0 | 0
[6 empty] | JUMLAH TENAGA KERJA |  | 0
|  | B | BAHAN
|  |  | List kayu profil |  | m | 1.05 | 0 | 0
|  |  | Paku Biasa |  | kg | 0.01 | 0 | 0
[6 empty] | JUMLAH HARGA BAHAN |  | 0
|  | C | PERALATAN |  |  |  | 0 | 0
[6 empty] | JUMLAH HARGA ALAT |  | 0
|  | D | Jumlah (A+B+C) |  |  |  | 0 | 0
|  | E | Overhead & Profit 10% |  |  | 10% |  | 0
|  | F | Harga Satuan Pekerjaan (D+E) |  |  |  | 0 | 0
A.4.5.1.10 Pemasangan 1 m2 Rangka langit-langit besi hollow 40.40
Lihat pada kelompok Pekerjaan Besi dan Alumunium ( A.9.21)
| A.4.5.1.10. | Pemasangan 1 m2 Plafond PVC
|  | No | Uraian | Kode | Satuan | Koefisien | Harga Satuan (Rp.) | Jumlah Harga (Rp.)
|  | A | TENAGA
|  |  | Pekerja | L.01.01 | OH | 0.15 | 0 | 0
|  |  | Tukang Kayu | L.02.04 | OH | 0.15 | 0 | 0
|  |  | Kepala tukang | L.03.01 | OH | 0.025 | 0 | 0
|  |  | Mandor | L.04.01 | OH | 0.075 | 0 | 0
[6 empty] | JUMLAH TENAGA KERJA |  | 0
|  | B | BAHAN
|  |  | Plafond PVC (setara Shunda Plafon, Flat Gloss Half Silver) |  | m2 | 1.05 | 0 | 0
|  |  | Screw |  | bh | 18 | 0 | 0
[6 empty] | JUMLAH HARGA BAHAN |  | 0
|  | C | PERALATAN |  |  |  | 0 | 0
[6 empty] | JUMLAH HARGA ALAT |  | 0
|  | D | Jumlah (A+B+C) |  |  |  | 0 | 0
|  | E | Overhead & Profit 10% |  |  | 10% |  | 0
|  | F | Harga Satuan Pekerjaan (D+E) |  |  |  | 0 | 0
| A.4.5.1.10. | Pemasangan 1 m List Plafond PVC
|  | No | Uraian | Kode | Satuan | Koefisien | Harga Satuan (Rp.) | Jumlah Harga (Rp.)
|  | A | TENAGA
|  |  | Pekerja | L.01.01 | OH | 0.1 | 0 | 0
|  |  | Tukang Kayu | L.02.04 | OH | 0.05 | 0 | 0
|  |  | Kepala tukang | L.03.01 | OH | 0.005 | 0 | 0
|  |  | Mandor | L.04.01 | OH | 0.005 | 0 | 0
[6 empty] | JUMLAH TENAGA KERJA |  | 0
|  | B | BAHAN
|  |  | List PVC (setara Shunda Plafon,LS 301-1 Min.Silver Metalic) |  | M' | 1.05 | 0 | 0
|  |  | Screw |  | bh | 6 | 0 | 0
[6 empty] | JUMLAH HARGA BAHAN |  | 0
|  | C | PERALATAN |  |  |  | 0 | 0
[6 empty] | JUMLAH HARGA ALAT |  | 0
|  | D | Jumlah (A+B+C) |  |  |  | 0 | 0
|  | E | Overhead & Profit 10% |  |  | 10% |  | 0
|  | F | Harga Satuan Pekerjaan (D+E) |  |  |  | 0 | 0
| A.4.5.1.10.a | Pemasangan 1 m List Shadow Line
|  | No | Uraian | Kode | Satuan | Koefisien | Harga Satuan (Rp.) | Jumlah Harga (Rp.)
|  | A | TENAGA
|  |  | Pekerja | L.01.01 | OH | 0.05 | 0 | 0
|  |  | Tukang Kayu | L.02.04 | OH | 0.05 | 0 | 0
|  |  | Kepala tukang | L.03.01 | OH | 0.005 | 0 | 0
|  |  | Mandor | L.04.01 | OH | 0.003 | 0 | 0
[6 empty] | JUMLAH TENAGA KERJA |  | 0
|  | B | BAHAN
|  |  | shadow line |  | M' | 1.05 | 0 | 0
|  |  | Screw |  | kg | 0.001 | 0 | 0
[6 empty] | JUMLAH HARGA BAHAN |  | 0
|  | C | PERALATAN |  |  |  | 0 | 0
[6 empty] | JUMLAH HARGA ALAT |  | 0
|  | D | Jumlah (A+B+C) |  |  |  | 0 | 0
|  | E | Overhead & Profit 10% |  |  | 10% |  | 0
|  | F | Harga Satuan Pekerjaan (D+E) |  |  |  | 0 | 0
HARGA SATUAN PEKERJAAN PENUTUP ATAP
| A.4.5.2.1. | Pemasangan 1 m2 atap genteng palentong kecil
|  | No | Uraian | Kode | Satuan | Koefisien | Harga Satuan (Rp.) | Jumlah Harga (Rp.)
|  | A | TENAGA
|  |  | Pekerja | L.01.01 | OH | 0.15 | 0 | 0
|  |  | Tukang Kayu | L.02.04 | OH | 0.075 | 0 | 0
|  |  | Kepala tukang | L.03.01 | OH | 0.0075 | 0 | 0
|  |  | Mandor | L.04.01 | OH | 0.008 | 0 | 0
[6 empty] | JUMLAH TENAGA KERJA |  | 0
|  | B | BAHAN
|  |  | Genteng palentong |  | Bh | 25 | 0 | 0
[6 empty] | JUMLAH HARGA BAHAN |  | 0
|  | C | PERALATAN |  |  |  | 0 | 0
[6 empty] | JUMLAH HARGA ALAT |  | 0
|  | D | Jumlah (A+B+C) |  |  |  | 0 | 0
|  | E | Overhead & Profit 10% |  |  | 10% |  | 0
|  | F | Harga Satuan Pekerjaan (D+E) |  |  |  | 0 | 0
| A.4.5.2.2. | Pemasangan 1 m2 atap genteng kodok glazuur
|  | No | Uraian | Kode | Satuan | Koefisien | Harga Satuan (Rp.) | Jumlah Harga (Rp.)
|  | A | TENAGA
|  |  | Pekerja | L.01.01 | OH | 0.15 | 0 | 0
|  |  | Tukang Kayu | L.02.04 | OH | 0.075 | 0 | 0
|  |  | Kepala tukang | L.03.01 | OH | 0.008 | 0 | 0
|  |  | Mandor | L.04.01 | OH | 0.008 | 0 | 0
[6 empty] | JUMLAH TENAGA KERJA |  | 0
|  | B | BAHAN
|  |  | Genteng kodok |  | Bh | 25 | 0 | 0
[6 empty] | JUMLAH HARGA BAHAN |  | 0
|  | C | PERALATAN |  |  |  | 0 | 0
[6 empty] | JUMLAH HARGA ALAT |  | 0
|  | D | Jumlah (A+B+C) |  |  |  | 0 | 0
|  | E | Overhead & Profit 10% |  |  | 10% |  | 0
|  | F | Harga Satuan Pekerjaan (D+E) |  |  |  | 0 | 0
| A.4.5.2.3. | Pemasangan 1 m2 atap genteng palentong besar/super
|  | No | Uraian | Kode | Satuan | Koefisien | Harga Satuan (Rp.) | Jumlah Harga (Rp.)
|  | A | TENAGA
|  |  | Pekerja | L.01.01 | OH | 0.15 | 0 | 0
|  |  | Tukang Kayu | L.02.04 | OH | 0.075 | 0 | 0
|  |  | Kepala tukang | L.03.01 | OH | 0.008 | 0 | 0
|  |  | Mandor | L.04.01 | OH | 0.008 | 0 | 0
[6 empty] | JUMLAH TENAGA KERJA |  | 0
|  | B | BAHAN
|  |  | Genteng kodok |  | Bh | 12 | 0 | 0
[6 empty] | JUMLAH HARGA BAHAN |  | 0
|  | C | PERALATAN |  |  |  | 0 | 0
[6 empty] | JUMLAH HARGA ALAT |  | 0
|  | D | Jumlah (A+B+C) |  |  |  | 0 | 0
|  | E | Overhead & Profit 10% |  |  | 10% |  | 0
|  | F | Harga Satuan Pekerjaan (D+E) |  |  |  | 0 | 0
| A.4.5.2.4. | Pemasangan 1 m’ bubung genteng palentong
|  | No | Uraian | Kode | Satuan | Koefisien | Harga Satuan (Rp.) | Jumlah Harga (Rp.)
|  | A | TENAGA
|  |  | Pekerja | L.01.01 | OH | 0.4 | 0 | 0
|  |  | Tukang Kayu | L.02.04 | OH | 0.2 | 0 | 0
|  |  | Kepala tukang | L.03.01 | OH | 0.02 | 0 | 0
|  |  | Mandor | L.04.01 | OH | 0.002 | 0 | 0
[6 empty] | JUMLAH TENAGA KERJA |  | 0
|  | B | BAHAN
|  |  | Genteng bubung |  | Bh | 5 | 0 | 0
|  |  | Semen portland |  | Kg | 8 | 0 | 0
|  |  | Pasir Pasang |  | M3 | 0.032 | 0 | 0
[6 empty] | JUMLAH HARGA BAHAN |  | 0
|  | C | PERALATAN |  |  |  | 0 | 0
[6 empty] | JUMLAH HARGA ALAT |  | 0
|  | D | Jumlah (A+B+C) |  |  |  | 0 | 0
|  | E | Overhead & Profit 10% |  |  | 10% |  | 0
|  | F | Harga Satuan Pekerjaan (D+E) |  |  |  | 0 | 0
| A.4.5.2.5. | Pemasangan 1 m’ bubung genteng kodok glazuur
|  | No | Uraian | Kode | Satuan | Koefisien | Harga Satuan (Rp.) | Jumlah Harga (Rp.)
|  | A | TENAGA
|  |  | Pekerja | L.01.01 | OH | 0.4 | 0 | 0
|  |  | Tukang Kayu | L.02.04 | OH | 0.2 | 0 | 0
|  |  | Kepala tukang | L.03.01 | OH | 0.02 | 0 | 0
|  |  | Mandor | L.04.01 | OH | 0.002 | 0 | 0
[6 empty] | JUMLAH TENAGA KERJA |  | 0
|  | B | BAHAN
|  |  | Genteng bubung |  | Bh | 5 | 0 | 0
|  |  | Semen portland |  | Kg | 8 | 0 | 0
|  |  | Pasir Pasang |  | M3 | 0.032 | 0 | 0
[6 empty] | JUMLAH HARGA BAHAN |  | 0
|  | C | PERALATAN |  |  |  | 0 | 0
[6 empty] | JUMLAH HARGA ALAT |  | 0
|  | D | Jumlah (A+B+C) |  |  |  | 0 | 0
|  | E | Overhead & Profit 10% |  |  | 10% |  | 0
|  | F | Harga Satuan Pekerjaan (D+E) |  |  |  | 0 | 0
| A.4.5.2.6. | Pemasangan 1 m’ bubung genteng palentong besar
|  | No | Uraian | Kode | Satuan | Koefisien | Harga Satuan (Rp.) | Jumlah Harga (Rp.)
|  | A | TENAGA
|  |  | Pekerja | L.01.01 | OH | 0.4 | 0 | 0
|  |  | Tukang Kayu | L.02.04 | OH | 0.2 | 0 | 0
|  |  | Kepala tukang | L.03.01 | OH | 0.02 | 0 | 0
|  |  | Mandor | L.04.01 | OH | 0.002 | 0 | 0
[6 empty] | JUMLAH TENAGA KERJA |  | 0
|  | B | BAHAN
|  |  | Genteng bubung |  | Bh | 4 | 0 | 0
|  |  | Semen portland |  | Kg | 8 | 0 | 0
|  |  | Pasir Pasang |  | M3 | 0.032 | 0 | 0
[6 empty] | JUMLAH HARGA BAHAN |  | 0
|  | C | PERALATAN |  |  |  | 0 | 0
[6 empty] | JUMLAH HARGA ALAT |  | 0
|  | D | Jumlah (A+B+C) |  |  |  | 0 | 0
|  | E | Overhead & Profit 10% |  |  | 10% |  | 0
|  | F | Harga Satuan Pekerjaan (D+E) |  |  |  | 0 | 0
| A.4.5.2.7. | Pemasangan 1 m2 roof light fibreglass 90x180
|  | No | Uraian | Kode | Satuan | Koefisien | Harga Satuan (Rp.) | Jumlah Harga (Rp.)
|  | A | TENAGA
|  |  | Pekerja | L.01.01 | OH | 0.14 | 0 | 0
|  |  | Tukang Kayu | L.02.04 | OH | 0.067 | 0 | 0
|  |  | Kepala tukang | L.03.01 | OH | 0.007 | 0 | 0
|  |  | Mandor | L.04.01 | OH | 0.007 | 0 | 0
[6 empty] | JUMLAH TENAGA KERJA |  | 0
|  | B | BAHAN
|  |  | Roof light 90x180 |  | Lbr | 0.6 | 0 | 0
|  |  | Paku biasa |  | Kg | 0.05 | 0 | 0
[6 empty] | JUMLAH HARGA BAHAN |  | 0
|  | C | PERALATAN |  |  |  | 0 | 0
[6 empty] | JUMLAH HARGA ALAT |  | 0
|  | D | Jumlah (A+B+C) |  |  |  | 0 | 0
|  | E | Overhead & Profit 10% |  |  | 10% |  | 0
|  | F | Harga Satuan Pekerjaan (D+E) |  |  |  | 0 | 0
| A.4.5.2.7.a | Pemasangan 1 m2 solar tuff
|  | No | Uraian | Kode | Satuan | Koefisien | Harga Satuan (Rp.) | Jumlah Harga (Rp.)
|  | A | TENAGA
|  |  | Pekerja | L.01.01 | OH | 0.14 | 0 | 0
|  |  | Tukang Kayu | L.02.04 | OH | 0.067 | 0 | 0
|  |  | Kepala tukang | L.03.01 | OH | 0.007 | 0 | 0
|  |  | Mandor | L.04.01 | OH | 0.007 | 0 | 0
[6 empty] | JUMLAH TENAGA KERJA |  | 0
|  | B | BAHAN
|  |  | solar tuff |  | Lbr | 0.6 | 0 | 0
|  |  | Paku biasa |  | Kg | 0.05 | 0 | 0
[6 empty] | JUMLAH HARGA BAHAN |  | 0
|  | C | PERALATAN |  |  |  | 0 | 0
[6 empty] | JUMLAH HARGA ALAT |  | 0
|  | D | Jumlah (A+B+C) |  |  |  | 0 | 0
|  | E | Overhead & Profit 10% |  |  | 10% |  | 0
|  | F | Harga Satuan Pekerjaan (D+E) |  |  |  | 0 | 0
| A.4.5.2.8. | Pemasangan 1 m2 atap asbes gelombang 0,92mx2,5m x 5mm
|  | No | Uraian | Kode | Satuan | Koefisien | Harga Satuan (Rp.) | Jumlah Harga (Rp.)
|  | A | TENAGA
|  |  | Pekerja | L.01.01 | OH | 0.14 | 0 | 0
|  |  | Tukang Kayu | L.02.04 | OH | 0.075 | 0 | 0
|  |  | Kepala tukang | L.03.01 | OH | 0.008 | 0 | 0
|  |  | Mandor | L.04.01 | OH | 0.008 | 0 | 0
[6 empty] | JUMLAH TENAGA KERJA |  | 0
|  | B | BAHAN
|  |  | Asbes gelombang 92x250 |  | Lbr | 0.5 | 0 | 0
|  |  | Paku pancing 6x23 |  | Kg | 0.12 | 0 | 0
[6 empty] | JUMLAH HARGA BAHAN |  | 0
|  | C | PERALATAN |  |  |  | 0 | 0
[6 empty] | JUMLAH HARGA ALAT |  | 0
|  | D | Jumlah (A+B+C) |  |  |  | 0 | 0
|  | E | Overhead & Profit 10% |  |  | 10% |  | 0
|  | F | Harga Satuan Pekerjaan (D+E) |  |  |  | 0 | 0
| A.4.5.2.9. | Pemasangan 1 m2 atap asbes gelombang 0,92mx2,25m x 5mm
|  | No | Uraian | Kode | Satuan | Koefisien | Harga Satuan (Rp.) | Jumlah Harga (Rp.)
|  | A | TENAGA
|  |  | Pekerja | L.01.01 | OH | 0.14 | 0 | 0
|  |  | Tukang Kayu | L.02.04 | OH | 0.075 | 0 | 0
|  |  | Kepala tukang | L.03.01 | OH | 0.008 | 0 | 0
|  |  | Mandor | L.04.01 | OH | 0.008 | 0 | 0
[6 empty] | JUMLAH TENAGA KERJA |  | 0
|  | B | BAHAN
|  |  | Asbes gelombang 92x250 |  | Lbr | 0.6 | 0 | 0
|  |  | Paku pancing 6x23 |  | Kg | 0.12 | 0 | 0
[6 empty] | JUMLAH HARGA BAHAN |  | 0
|  | C | PERALATAN |  |  |  | 0 | 0
[6 empty] | JUMLAH HARGA ALAT |  | 0
|  | D | Jumlah (A+B+C) |  |  |  | 0 | 0
|  | E | Overhead & Profit 10% |  |  | 10% |  | 0
|  | F | Harga Satuan Pekerjaan (D+E) |  |  |  | 0 | 0
| A.4.5.2.10. | Pemasangan 1 m2 atap asbes gelombang 0,92mx2,00m x 5mm
|  | No | Uraian | Kode | Satuan | Koefisien | Harga Satuan (Rp.) | Jumlah Harga (Rp.)
|  | A | TENAGA
|  |  | Pekerja | L.01.01 | OH | 0.14 | 0 | 0
|  |  | Tukang Kayu | L.02.04 | OH | 0.07 | 0 | 0
|  |  | Kepala tukang | L.03.01 | OH | 0.007 | 0 | 0
|  |  | Mandor | L.04.01 | OH | 0.007 | 0 | 0
[6 empty] | JUMLAH TENAGA KERJA |  | 0
|  | B | BAHAN
|  |  | Asbes gelombang 92x250 |  | Lbr | 0.6 | 0 | 0
|  |  | Paku pancing 6x23 |  | Kg | 0.12 | 0 | 0
[6 empty] | JUMLAH HARGA BAHAN |  | 0
|  | C | PERALATAN |  |  |  | 0 | 0
[6 empty] | JUMLAH HARGA ALAT |  | 0
|  | D | Jumlah (A+B+C) |  |  |  | 0 | 0
|  | E | Overhead & Profit 10% |  |  | 10% |  | 0
|  | F | Harga Satuan Pekerjaan (D+E) |  |  |  | 0 | 0
| A.4.5.2.11. | Pemasangan 1 m2 atap asbes gelombang 0,92mx1.80m x 5mm
|  | No | Uraian | Kode | Satuan | Koefisien | Harga Satuan (Rp.) | Jumlah Harga (Rp.)
|  | A | TENAGA
|  |  | Pekerja | L.01.01 | OH | 0.14 | 0 | 0
|  |  | Tukang Kayu | L.02.04 | OH | 0.07 | 0 | 0
|  |  | Kepala tukang | L.03.01 | OH | 0.007 | 0 | 0
|  |  | Mandor | L.04.01 | OH | 0.007 | 0 | 0
[6 empty] | JUMLAH TENAGA KERJA |  | 0
|  | B | BAHAN
|  |  | Asbes gelombang 92x250 |  | Lbr | 0.75 | 0 | 0
|  |  | Paku pancing 6x23 |  | Kg | 0.12 | 0 | 0
[6 empty] | JUMLAH HARGA BAHAN |  | 0
|  | C | PERALATAN |  |  |  | 0 | 0
[6 empty] | JUMLAH HARGA ALAT |  | 0
|  | D | Jumlah (A+B+C) |  |  |  | 0 | 0
|  | E | Overhead & Profit 10% |  |  | 10% |  | 0
|  | F | Harga Satuan Pekerjaan (D+E) |  |  |  | 0 | 0
| A.4.5.2.12. | Pemasangan 1 m2 atap asbes gelombang 1.05mx3.00m x 4mm
|  | No | Uraian | Kode | Satuan | Koefisien | Harga Satuan (Rp.) | Jumlah Harga (Rp.)
|  | A | TENAGA
|  |  | Pekerja | L.01.01 | OH | 0.14 | 0 | 0
|  |  | Tukang Kayu | L.02.04 | OH | 0.07 | 0 | 0
|  |  | Kepala tukang | L.03.01 | OH | 0.007 | 0 | 0
|  |  | Mandor | L.04.01 | OH | 0.007 | 0 | 0
[6 empty] | JUMLAH TENAGA KERJA |  | 0
|  | B | BAHAN
|  |  | Asbes gelombang 92x250 |  | Lbr | 0.35 | 0 | 0
|  |  | Paku pancing 6x23 |  | Kg | 0.12 | 0 | 0
[6 empty] | JUMLAH HARGA BAHAN |  | 0
|  | C | PERALATAN |  |  |  | 0 | 0
[6 empty] | JUMLAH HARGA ALAT |  | 0
|  | D | Jumlah (A+B+C) |  |  |  | 0 | 0
|  | E | Overhead & Profit 10% |  |  | 10% |  | 0
|  | F | Harga Satuan Pekerjaan (D+E) |  |  |  | 0 | 0
| A.4.5.2.13. | Pemasangan 1 m2 atap asbes gelombang 1.05mx2.70m x 4mm
|  | No | Uraian | Kode | Satuan | Koefisien | Harga Satuan (Rp.) | Jumlah Harga (Rp.)
|  | A | TENAGA
|  |  | Pekerja | L.01.01 | OH | 0.14 | 0 | 0
|  |  | Tukang Kayu | L.02.04 | OH | 0.07 | 0 | 0
|  |  | Kepala tukang | L.03.01 | OH | 0.007 | 0 | 0
|  |  | Mandor | L.04.01 | OH | 0.007 | 0 | 0
[6 empty] | JUMLAH TENAGA KERJA |  | 0
|  | B | BAHAN
|  |  | Asbes gelombang 92x250 |  | Lbr | 0.42 | 0 | 0
|  |  | Paku pancing 6x23 |  | Kg | 0.12 | 0 | 0
[6 empty] | JUMLAH HARGA BAHAN |  | 0
|  | C | PERALATAN |  |  |  | 0 | 0
[6 empty] | JUMLAH HARGA ALAT |  | 0
|  | D | Jumlah (A+B+C) |  |  |  | 0 | 0
|  | E | Overhead & Profit 10% |  |  | 10% |  | 0
|  | F | Harga Satuan Pekerjaan (D+E) |  |  |  | 0 | 0
| A.4.5.2.14. | Pemasangan 1 m2 atap asbes gelombang 1.05mx2.40m x 4mm
|  | No | Uraian | Kode | Satuan | Koefisien | Harga Satuan (Rp.) | Jumlah Harga (Rp.)
|  | A | TENAGA
|  |  | Pekerja | L.01.01 | OH | 0.14 | 0 | 0
|  |  | Tukang Kayu | L.02.04 | OH | 0.07 | 0 | 0
|  |  | Kepala tukang | L.03.01 | OH | 0.007 | 0 | 0
|  |  | Mandor | L.04.01 | OH | 0.007 | 0 | 0
[6 empty] | JUMLAH TENAGA KERJA |  | 0
|  | B | BAHAN
|  |  | Asbes gelombang 92x250 |  | Lbr | 0.44 | 0 | 0
|  |  | Paku pancing 6x23 |  | Kg | 0.12 | 0 | 0
[6 empty] | JUMLAH HARGA BAHAN |  | 0
|  | C | PERALATAN |  |  |  | 0 | 0
[6 empty] | JUMLAH HARGA ALAT |  | 0
|  | D | Jumlah (A+B+C) |  |  |  | 0 | 0
|  | E | Overhead & Profit 10% |  |  | 10% |  | 0
|  | F | Harga Satuan Pekerjaan (D+E) |  |  |  | 0 | 0
| A.4.5.2.15. | Pemasangan 1 m2 atap asbes gelombang 1.05mx2.10m x 4mm
|  | No | Uraian | Kode | Satuan | Koefisien | Harga Satuan (Rp.) | Jumlah Harga (Rp.)
|  | A | TENAGA
|  |  | Pekerja | L.01.01 | OH | 0.14 | 0 | 0
|  |  | Tukang Kayu | L.02.04 | OH | 0.07 | 0 | 0
|  |  | Kepala tukang | L.03.01 | OH | 0.007 | 0 | 0
|  |  | Mandor | L.04.01 | OH | 0.007 | 0 | 0
[6 empty] | JUMLAH TENAGA KERJA |  | 0
|  | B | BAHAN
|  |  | Asbes gelombang 92x250 |  | Lbr | 0.51 | 0 | 0
|  |  | Paku pancing 6x23 |  | Kg | 0.12 | 0 | 0
[6 empty] | JUMLAH HARGA BAHAN |  | 0
|  | C | PERALATAN |  |  |  | 0 | 0
[6 empty] | JUMLAH HARGA ALAT |  | 0
|  | D | Jumlah (A+B+C) |  |  |  | 0 | 0
|  | E | Overhead & Profit 10% |  |  | 10% |  | 0
|  | F | Harga Satuan Pekerjaan (D+E) |  |  |  | 0 | 0
| A.4.5.2.16. | Pemasangan 1 m2 atap asbes gelombang 1.05mx1.50m x 4mm
|  | No | Uraian | Kode | Satuan | Koefisien | Harga Satuan (Rp.) | Jumlah Harga (Rp.)
|  | A | TENAGA
|  |  | Pekerja | L.01.01 | OH | 0.14 | 0 | 0
|  |  | Tukang Kayu | L.02.04 | OH | 0.07 | 0 | 0
|  |  | Kepala tukang | L.03.01 | OH | 0.007 | 0 | 0
|  |  | Mandor | L.04.01 | OH | 0.007 | 0 | 0
[6 empty] | JUMLAH TENAGA KERJA |  | 0
|  | B | BAHAN
|  |  | Asbes gelombang 92x250 |  | Lbr | 0.8 | 0 | 0
|  |  | Paku pancing 6x23 |  | Kg | 0.12 | 0 | 0
[6 empty] | JUMLAH HARGA BAHAN |  | 0
|  | C | PERALATAN |  |  |  | 0 | 0
[6 empty] | JUMLAH HARGA ALAT |  | 0
|  | D | Jumlah (A+B+C) |  |  |  | 0 | 0
|  | E | Overhead & Profit 10% |  |  | 10% |  | 0
|  | F | Harga Satuan Pekerjaan (D+E) |  |  |  | 0 | 0
| A.4.5.2.17. | Pemasangan 1 m2 atap asbes gelombang 1.08mx3.00m x 6mm
|  | No | Uraian | Kode | Satuan | Koefisien | Harga Satuan (Rp.) | Jumlah Harga (Rp.)
|  | A | TENAGA
|  |  | Pekerja | L.01.01 | OH | 0.14 | 0 | 0
|  |  | Tukang Kayu | L.02.04 | OH | 0.07 | 0 | 0
|  |  | Kepala tukang | L.03.01 | OH | 0.007 | 0 | 0
|  |  | Mandor | L.04.01 | OH | 0.007 | 0 | 0
[6 empty] | JUMLAH TENAGA KERJA |  | 0
|  | B | BAHAN
|  |  | Asbes gelombang 92x250 |  | Lbr | 0.37 | 0 | 0
|  |  | Paku pancing 6x23 |  | Kg | 0.12 | 0 | 0
[6 empty] | JUMLAH HARGA BAHAN |  | 0
|  | C | PERALATAN |  |  |  | 0 | 0
[6 empty] | JUMLAH HARGA ALAT |  | 0
|  | D | Jumlah (A+B+C) |  |  |  | 0 | 0
|  | E | Overhead & Profit 10% |  |  | 10% |  | 0
|  | F | Harga Satuan Pekerjaan (D+E) |  |  |  | 0 | 0
| A.4.5.2.18. | Pemasangan 1 m2 atap asbes gelombang 1.08mx2.70m x 6mm
|  | No | Uraian | Kode | Satuan | Koefisien | Harga Satuan (Rp.) | Jumlah Harga (Rp.)
|  | A | TENAGA
|  |  | Pekerja | L.01.01 | OH | 0.14 | 0 | 0
|  |  | Tukang Kayu | L.02.04 | OH | 0.07 | 0 | 0
|  |  | Kepala tukang | L.03.01 | OH | 0.007 | 0 | 0
|  |  | Mandor | L.04.01 | OH | 0.007 | 0 | 0
[6 empty] | JUMLAH TENAGA KERJA |  | 0
|  | B | BAHAN
|  |  | Asbes gelombang 92x250 |  | Lbr | 0.38 | 0 | 0
|  |  | Paku pancing 6x23 |  | Kg | 0.12 | 0 | 0
[6 empty] | JUMLAH HARGA BAHAN |  | 0
|  | C | PERALATAN |  |  |  | 0 | 0
[6 empty] | JUMLAH HARGA ALAT |  | 0
|  | D | Jumlah (A+B+C) |  |  |  | 0 | 0
|  | E | Overhead & Profit 10% |  |  | 10% |  | 0
|  | F | Harga Satuan Pekerjaan (D+E) |  |  |  | 0 | 0
| A.4.5.2.19. | Pemasangan 1 m2 atap asbes gelombang 1.08mx2.40m x 6mm
|  | No | Uraian | Kode | Satuan | Koefisien | Harga Satuan (Rp.) | Jumlah Harga (Rp.)
|  | A | TENAGA
|  |  | Pekerja | L.01.01 | OH | 0.14 | 0 | 0
|  |  | Tukang Kayu | L.02.04 | OH | 0.07 | 0 | 0
|  |  | Kepala tukang | L.03.01 | OH | 0.007 | 0 | 0
|  |  | Mandor | L.04.01 | OH | 0.007 | 0 | 0
[6 empty] | JUMLAH TENAGA KERJA |  | 0
|  | B | BAHAN
|  |  | Asbes gelombang 92x250 |  | Lbr | 0.46 | 0 | 0
|  |  | Paku pancing 6x23 |  | Kg | 0.12 | 0 | 0
[6 empty] | JUMLAH HARGA BAHAN |  | 0
|  | C | PERALATAN |  |  |  | 0 | 0
[6 empty] | JUMLAH HARGA ALAT |  | 0
|  | D | Jumlah (A+B+C) |  |  |  | 0 | 0
|  | E | Overhead & Profit 10% |  |  | 10% |  | 0
|  | F | Harga Satuan Pekerjaan (D+E) |  |  |  | 0 | 0
| A.4.5.2.20. | Pemasangan 1 m2 atap asbes gelombang 1.08mx2.10m x 6mm
|  | No | Uraian | Kode | Satuan | Koefisien | Harga Satuan (Rp.) | Jumlah Harga (Rp.)
|  | A | TENAGA
|  |  | Pekerja | L.01.01 | OH | 0.14 | 0 | 0
|  |  | Tukang Kayu | L.02.04 | OH | 0.07 | 0 | 0
|  |  | Kepala tukang | L.03.01 | OH | 0.007 | 0 | 0
|  |  | Mandor | L.04.01 | OH | 0.007 | 0 | 0
[6 empty] | JUMLAH TENAGA KERJA |  | 0
|  | B | BAHAN
|  |  | Asbes gelombang 92x250 |  | Lbr | 0.49 | 0 | 0
|  |  | Paku pancing 6x23 |  | Kg | 0.12 | 0 | 0
[6 empty] | JUMLAH HARGA BAHAN |  | 0
|  | C | PERALATAN |  |  |  | 0 | 0
[6 empty] | JUMLAH HARGA ALAT |  | 0
|  | D | Jumlah (A+B+C) |  |  |  | 0 | 0
|  | E | Overhead & Profit 10% |  |  | 10% |  | 0
|  | F | Harga Satuan Pekerjaan (D+E) |  |  |  | 0 | 0
| A.4.5.2.21. | Pemasangan 1 m2 atap asbes gelombang 1.08mx1.80m x 6mm
|  | No | Uraian | Kode | Satuan | Koefisien | Harga Satuan (Rp.) | Jumlah Harga (Rp.)
|  | A | TENAGA
|  |  | Pekerja | L.01.01 | OH | 0.14 | 0 | 0
|  |  | Tukang Kayu | L.02.04 | OH | 0.07 | 0 | 0
|  |  | Kepala tukang | L.03.01 | OH | 0.007 | 0 | 0
|  |  | Mandor | L.04.01 | OH | 0.007 | 0 | 0
[6 empty] | JUMLAH TENAGA KERJA |  | 0
|  | B | BAHAN
|  |  | Asbes gelombang 92x250 |  | Lbr | 0.57 | 0 | 0
|  |  | Paku pancing 6x23 |  | Kg | 0.12 | 0 | 0
[6 empty] | JUMLAH HARGA BAHAN |  | 0
|  | C | PERALATAN |  |  |  | 0 | 0
[6 empty] | JUMLAH HARGA ALAT |  | 0
|  | D | Jumlah (A+B+C) |  |  |  | 0 | 0
|  | E | Overhead & Profit 10% |  |  | 10% |  | 0
|  | F | Harga Satuan Pekerjaan (D+E) |  |  |  | 0 | 0
| A.4.5.2.22. | Pemasangan 1 m’ bubung stel gelombang 0,92m
|  | No | Uraian | Kode | Satuan | Koefisien | Harga Satuan (Rp.) | Jumlah Harga (Rp.)
|  | A | TENAGA
|  |  | Pekerja | L.01.01 | OH | 0.084 | 0 | 0
|  |  | Tukang Kayu | L.02.04 | OH | 0.125 | 0 | 0
|  |  | Kepala tukang | L.03.01 | OH | 0.013 | 0 | 0
|  |  | Mandor | L.04.01 | OH | 0.004 | 0 | 0
[6 empty] | JUMLAH TENAGA KERJA |  | 0
|  | B | BAHAN
|  |  | Bubung stel gel. |  | Lbr | 2.4 | 0 | 0
|  |  | Paku skrup |  | Bh | 6 | 0 | 0
[6 empty] | JUMLAH HARGA BAHAN |  | 0
|  | C | PERALATAN |  |  |  | 0 | 0
[6 empty] | JUMLAH HARGA ALAT |  | 0
|  | D | Jumlah (A+B+C) |  |  |  | 0 | 0
|  | E | Overhead & Profit 10% |  |  | 10% |  | 0
|  | F | Harga Satuan Pekerjaan (D+E) |  |  |  | 0 | 0
| A.4.5.2.23. | Pemasangan 1 m’ bubung stel gelombang 1,05m
|  | No | Uraian | Kode | Satuan | Koefisien | Harga Satuan (Rp.) | Jumlah Harga (Rp.)
|  | A | TENAGA
|  |  | Pekerja | L.01.01 | OH | 0.084 | 0 | 0
|  |  | Tukang Kayu | L.02.04 | OH | 0.125 | 0 | 0
|  |  | Kepala tukang | L.03.01 | OH | 0.013 | 0 | 0
|  |  | Mandor | L.04.01 | OH | 0.004 | 0 | 0
[6 empty] | JUMLAH TENAGA KERJA |  | 0
|  | B | BAHAN
|  |  | Bubung stel gel. |  | Lbr | 2.1 | 0 | 0
|  |  | Paku skrup |  | Bh | 6 | 0 | 0
[6 empty] | JUMLAH HARGA BAHAN |  | 0
|  | C | PERALATAN |  |  |  | 0 | 0
[6 empty] | JUMLAH HARGA ALAT |  | 0
|  | D | Jumlah (A+B+C) |  |  |  | 0 | 0
|  | E | Overhead & Profit 10% |  |  | 10% |  | 0
|  | F | Harga Satuan Pekerjaan (D+E) |  |  |  | 0 | 0
| A.4.5.2.24. | Pemasangan 1 m’ bubung stel gelombang 1,08m
|  | No | Uraian | Kode | Satuan | Koefisien | Harga Satuan (Rp.) | Jumlah Harga (Rp.)
|  | A | TENAGA
|  |  | Pekerja | L.01.01 | OH | 0.084 | 0 | 0
|  |  | Tukang Kayu | L.02.04 | OH | 0.125 | 0 | 0
|  |  | Kepala tukang | L.03.01 | OH | 0.013 | 0 | 0
|  |  | Mandor | L.04.01 | OH | 0.004 | 0 | 0
[6 empty] | JUMLAH TENAGA KERJA |  | 0
|  | B | BAHAN
|  |  | Bubung stel gel. |  | Lbr | 2.05 | 0 | 0
|  |  | Paku skrup |  | Bh | 6 | 0 | 0
[6 empty] | JUMLAH HARGA BAHAN |  | 0
|  | C | PERALATAN |  |  |  | 0 | 0
[6 empty] | JUMLAH HARGA ALAT |  | 0
|  | D | Jumlah (A+B+C) |  |  |  | 0 | 0
|  | E | Overhead & Profit 10% |  |  | 10% |  | 0
|  | F | Harga Satuan Pekerjaan (D+E) |  |  |  | 0 | 0
| A.4.5.2.25. | Pemasangan 1 m’ nok paten 0,92m
|  | No | Uraian | Kode | Satuan | Koefisien | Harga Satuan (Rp.) | Jumlah Harga (Rp.)
|  | A | TENAGA
|  |  | Pekerja | L.01.01 | OH | 0.084 | 0 | 0
|  |  | Tukang Kayu | L.02.04 | OH | 0.125 | 0 | 0
|  |  | Kepala tukang | L.03.01 | OH | 0.013 | 0 | 0
|  |  | Mandor | L.04.01 | OH | 0.004 | 0 | 0
[6 empty] | JUMLAH TENAGA KERJA |  | 0
|  | B | BAHAN
|  |  | Nok paten 92cm |  | Lbr | 1.2 | 0 | 0
|  |  | Paku skrup |  | Bh | 6 | 0 | 0
[6 empty] | JUMLAH HARGA BAHAN |  | 0
|  | C | PERALATAN |  |  |  | 0 | 0
[6 empty] | JUMLAH HARGA ALAT |  | 0
|  | D | Jumlah (A+B+C) |  |  |  | 0 | 0
|  | E | Overhead & Profit 10% |  |  | 10% |  | 0
|  | F | Harga Satuan Pekerjaan (D+E) |  |  |  | 0 | 0
| A.4.5.2.26. | Pemasangan 1 m’ nok paten 1,05m
|  | No | Uraian | Kode | Satuan | Koefisien | Harga Satuan (Rp.) | Jumlah Harga (Rp.)
|  | A | TENAGA
|  |  | Pekerja | L.01.01 | OH | 0.084 | 0 | 0
|  |  | Tukang Kayu | L.02.04 | OH | 0.125 | 0 | 0
|  |  | Kepala tukang | L.03.01 | OH | 0.013 | 0 | 0
|  |  | Mandor | L.04.01 | OH | 0.004 | 0 | 0
[6 empty] | JUMLAH TENAGA KERJA |  | 0
|  | B | BAHAN
|  |  | Nok paten 92cm |  | Lbr | 1.2 | 0 | 0
|  |  | Paku skrup |  | Bh | 6 | 0 | 0
[6 empty] | JUMLAH HARGA BAHAN |  | 0
|  | C | PERALATAN |  |  |  | 0 | 0
[6 empty] | JUMLAH HARGA ALAT |  | 0
|  | D | Jumlah (A+B+C) |  |  |  | 0 | 0
|  | E | Overhead & Profit 10% |  |  | 10% |  | 0
|  | F | Harga Satuan Pekerjaan (D+E) |  |  |  | 0 | 0
| A.4.5.2.27. | Pemasangan 1 m’ nok paten 1,08m
|  | No | Uraian | Kode | Satuan | Koefisien | Harga Satuan (Rp.) | Jumlah Harga (Rp.)
|  | A | TENAGA
|  |  | Pekerja | L.01.01 | OH | 0.084 | 0 | 0
|  |  | Tukang Kayu | L.02.04 | OH | 0.125 | 0 | 0
|  |  | Kepala tukang | L.03.01 | OH | 0.013 | 0 | 0
|  |  | Mandor | L.04.01 | OH | 0.004 | 0 | 0
[6 empty] | JUMLAH TENAGA KERJA |  | 0
|  | B | BAHAN
|  |  | Nok paten 92cm |  | Lbr | 1.2 | 0 | 0
|  |  | Paku skrup |  | Bh | 6 | 0 | 0
[6 empty] | JUMLAH HARGA BAHAN |  | 0
|  | C | PERALATAN |  |  |  | 0 | 0
[6 empty] | JUMLAH HARGA ALAT |  | 0
|  | D | Jumlah (A+B+C) |  |  |  | 0 | 0
|  | E | Overhead & Profit 10% |  |  | 10% |  | 0
|  | F | Harga Satuan Pekerjaan (D+E) |  |  |  | 0 | 0
| A.4.5.2.28. | Pemasangan 1 m’ nok stel rata 0,92m
|  | No | Uraian | Kode | Satuan | Koefisien | Harga Satuan (Rp.) | Jumlah Harga (Rp.)
|  | A | TENAGA
|  |  | Pekerja | L.01.01 | OH | 0.1 | 0 | 0
|  |  | Tukang Kayu | L.02.04 | OH | 0.15 | 0 | 0
|  |  | Kepala tukang | L.03.01 | OH | 0.013 | 0 | 0
|  |  | Mandor | L.04.01 | OH | 0.004 | 0 | 0
[6 empty] | JUMLAH TENAGA KERJA |  | 0
|  | B | BAHAN
|  |  | Nok paten 92cm |  | Lbr | 1.1 | 0 | 0
|  |  | Paku skrup |  | Bh | 6 | 0 | 0
[6 empty] | JUMLAH HARGA BAHAN |  | 0
|  | C | PERALATAN |  |  |  | 0 | 0
[6 empty] | JUMLAH HARGA ALAT |  | 0
|  | D | Jumlah (A+B+C) |  |  |  | 0 | 0
|  | E | Overhead & Profit 10% |  |  | 10% |  | 0
|  | F | Harga Satuan Pekerjaan (D+E) |  |  |  | 0 | 0
| A.4.5.2.29. | Pemasangan 1 m’ nok stel rata 1,05m
|  | No | Uraian | Kode | Satuan | Koefisien | Harga Satuan (Rp.) | Jumlah Harga (Rp.)
|  | A | TENAGA
|  |  | Pekerja | L.01.01 | OH | 0.084 | 0 | 0
|  |  | Tukang Kayu | L.02.04 | OH | 0.125 | 0 | 0
|  |  | Kepala tukang | L.03.01 | OH | 0.013 | 0 | 0
|  |  | Mandor | L.04.01 | OH | 0.004 | 0 | 0
[6 empty] | JUMLAH TENAGA KERJA |  | 0
|  | B | BAHAN
|  |  | Nok paten 92cm |  | Lbr | 1.1 | 0 | 0
|  |  | Paku skrup |  | Bh | 6 | 0 | 0
[6 empty] | JUMLAH HARGA BAHAN |  | 0
|  | C | PERALATAN |  |  |  | 0 | 0
[6 empty] | JUMLAH HARGA ALAT |  | 0
|  | D | Jumlah (A+B+C) |  |  |  | 0 | 0
|  | E | Overhead & Profit 10% |  |  | 10% |  | 0
|  | F | Harga Satuan Pekerjaan (D+E) |  |  |  | 0 | 0
| A.4.5.2.30. | Pemasangan 1 m2 genteng beton
|  | No | Uraian | Kode | Satuan | Koefisien | Harga Satuan (Rp.) | Jumlah Harga (Rp.)
|  | A | TENAGA
|  |  | Pekerja | L.01.01 | OH | 0.2 | 0 | 0
|  |  | Tukang Kayu | L.02.04 | OH | 0.1 | 0 | 0
|  |  | Kepala tukang | L.03.01 | OH | 0.01 | 0 | 0
|  |  | Mandor | L.04.01 | OH | 0.01 | 0 | 0
[6 empty] | JUMLAH TENAGA KERJA |  | 0
|  | B | BAHAN
|  |  | Genteng beton |  | Bh | 11 | 0 | 0
|  |  | Paku Biasa |  | Kg | 0.03 | 0 | 0
[6 empty] | JUMLAH HARGA BAHAN |  | 0
|  | C | PERALATAN |  |  |  | 0 | 0
[6 empty] | JUMLAH HARGA ALAT |  | 0
|  | D | Jumlah (A+B+C) |  |  |  | 0 | 0
|  | E | Overhead & Profit 10% |  |  | 10% |  | 0
|  | F | Harga Satuan Pekerjaan (D+E) |  |  |  | 0 | 0
| A.4.5.2.31. | Pemasangan 1 m2 genteng aspal
|  | No | Uraian | Kode | Satuan | Koefisien | Harga Satuan (Rp.) | Jumlah Harga (Rp.)
|  | A | TENAGA
|  |  | Pekerja | L.01.01 | OH | 0.2 | 0 | 0
|  |  | Tukang Kayu | L.02.04 | OH | 0.3 | 0 | 0
|  |  | Kepala tukang | L.03.01 | OH | 0.003 | 0 | 0
|  |  | Mandor | L.04.01 | OH | 0.01 | 0 | 0
[6 empty] | JUMLAH TENAGA KERJA |  | 0
|  | B | BAHAN
|  |  | Genteng aspal |  | Bh | 6.9 | 0 | 0
|  |  | Plywood 6 mm |  | Lbr | 0.35 | 0 | 0
|  |  | Paku biasa |  | Kg | 0.03 | 0 | 0
|  |  | Plastic aerator |  | Bh | 0.5 |  | 0
[6 empty] | JUMLAH HARGA BAHAN |  | 0
|  | C | PERALATAN |  |  |  | 0 | 0
[6 empty] | JUMLAH HARGA ALAT |  | 0
|  | D | Jumlah (A+B+C) |  |  |  | 0 | 0
|  | E | Overhead & Profit 10% |  |  | 10% |  | 0
|  | F | Harga Satuan Pekerjaan (D+E) |  |  |  | 0 | 0
| A.4.5.2.32. | Pemasangan 1 m2 genteng metal ukuran 80 x 100 atap pelana
|  | No | Uraian | Kode | Satuan | Koefisien | Harga Satuan (Rp.) | Jumlah Harga (Rp.)
|  | A | TENAGA
|  |  | Pekerja | L.01.01 | OH | 0.2 | 0 | 0
|  |  | Tukang Kayu | L.02.04 | OH | 0.1 | 0 | 0
|  |  | Kepala tukang | L.03.01 | OH | 0.01 | 0 | 0
|  |  | Mandor | L.04.01 | OH | 0.001 | 0 | 0
[6 empty] | JUMLAH TENAGA KERJA |  | 0
|  | B | BAHAN
|  |  | Genteng metal |  | Bh | 1.3 | 0 | 0
|  |  | Paku biasa ½”-1” |  | Kg | 0.2 | 0 | 0
[6 empty] | JUMLAH HARGA BAHAN |  | 0
|  | C | PERALATAN |  |  |  | 0 | 0
[6 empty] | JUMLAH HARGA ALAT |  | 0
|  | D | Jumlah (A+B+C) |  |  |  | 0 | 0
|  | E | Overhead & Profit 10% |  |  | 10% |  | 0
|  | F | Harga Satuan Pekerjaan (D+E) |  |  |  | 0 | 0
| A.4.5.2.33. | Pemasangan 1 m2 genteng metal ukuran 80 x 100 atap Jurai
|  | No | Uraian | Kode | Satuan | Koefisien | Harga Satuan (Rp.) | Jumlah Harga (Rp.)
|  | A | TENAGA
|  |  | Pekerja | L.01.01 | OH | 0.2 | 0 | 0
|  |  | Tukang Kayu | L.02.04 | OH | 0.1 | 0 | 0
|  |  | Kepala tukang | L.03.01 | OH | 0.01 | 0 | 0
|  |  | Mandor | L.04.01 | OH | 0.001 | 0 | 0
[6 empty] | JUMLAH TENAGA KERJA |  | 0
|  | B | BAHAN
|  |  | Genteng metal |  | Bh | 2 | 0 | 0
|  |  | Paku biasa ½”-1” |  | Kg | 0.2 | 0 | 0
[6 empty] | JUMLAH HARGA BAHAN |  | 0
|  | C | PERALATAN |  |  |  | 0 | 0
[6 empty] | JUMLAH HARGA ALAT |  | 0
|  | D | Jumlah (A+B+C) |  |  |  | 0 | 0
|  | E | Overhead & Profit 10% |  |  | 10% |  | 0
|  | F | Harga Satuan Pekerjaan (D+E) |  |  |  | 0 | 0
| A.4.5.2.34. | Pemasangan 1 m2 atap sirap kayu
|  | No | Uraian | Kode | Satuan | Koefisien | Harga Satuan (Rp.) | Jumlah Harga (Rp.)
|  | A | TENAGA
|  |  | Pekerja | L.01.01 | OH | 0.166 | 0 | 0
|  |  | Tukang Kayu | L.02.04 | OH | 0.25 | 0 | 0
|  |  | Kepala tukang | L.03.01 | OH | 0.025 | 0 | 0
|  |  | Mandor | L.04.01 | OH | 0.008 | 0 | 0
[6 empty] | JUMLAH TENAGA KERJA |  | 0
|  | B | BAHAN
|  |  | Sirap kayu |  | Bh | 30 | 0 | 0
|  |  | Paku Biasa |  | Kg | 0.2 | 0 | 0
[6 empty] | JUMLAH HARGA BAHAN |  | 0
|  | C | PERALATAN |  |  |  | 0 | 0
[6 empty] | JUMLAH HARGA ALAT |  | 0
|  | D | Jumlah (A+B+C) |  |  |  | 0 | 0
|  | E | Overhead & Profit 10% |  |  | 10% |  | 0
|  | F | Harga Satuan Pekerjaan (D+E) |  |  |  | 0 | 0
| A.4.5.2.35. | Pemasangan 1 m’ nok genteng beton
|  | No | Uraian | Kode | Satuan | Koefisien | Harga Satuan (Rp.) | Jumlah Harga (Rp.)
|  | A | TENAGA
|  |  | Pekerja | L.01.01 | OH | 0.4 | 0 | 0
|  |  | Tukang Kayu | L.02.04 | OH | 0.2 | 0 | 0
|  |  | Kepala tukang | L.03.01 | OH | 0.02 | 0 | 0
|  |  | Mandor | L.04.01 | OH | 0.02 | 0 | 0
[6 empty] | JUMLAH TENAGA KERJA |  | 0
|  | B | BAHAN
|  |  | Nok genteng beton |  | Bh | 3.5 | 0 | 0
|  |  | Paku Biasa |  | Kg | 0.05 | 0 | 0
|  |  | Semen portland |  | Kg | 10.8 | 0 | 0
|  |  | Pasir Pasang |  | M3 | 0.032 | 0 | 0
|  |  | Semen warna |  | Kg | 1 | 0 | 0
[6 empty] | JUMLAH HARGA BAHAN |  | 0
|  | C | PERALATAN |  |  |  | 0 | 0
[6 empty] | JUMLAH HARGA ALAT |  | 0
|  | D | Jumlah (A+B+C) |  |  |  | 0 | 0
|  | E | Overhead & Profit 10% |  |  | 10% |  | 0
|  | F | Harga Satuan Pekerjaan (D+E) |  |  |  | 0 | 0
| A.4.5.2.36. | Pemasangan 1 m’ nok genteng aspal
|  | No | Uraian | Kode | Satuan | Koefisien | Harga Satuan (Rp.) | Jumlah Harga (Rp.)
|  | A | TENAGA
|  |  | Pekerja | L.01.01 | OH | 0.125 | 0 | 0
|  |  | Tukang Kayu | L.02.04 | OH | 0.25 | 0 | 0
|  |  | Kepala tukang | L.03.01 | OH | 0.025 | 0 | 0
|  |  | Mandor | L.04.01 | OH | 0.006 | 0 | 0
[6 empty] | JUMLAH TENAGA KERJA |  | 0
|  | B | BAHAN
|  |  | Nok genteng aspal |  | Bh | 2 | 0 | 0
|  |  | Paku Biasa |  | Kg | 0.05 | 0 | 0
|  |  | Kayu balok borneo |  | M3 | 0.0035 | 0 | 0
[6 empty] | JUMLAH HARGA BAHAN |  | 0
|  | C | PERALATAN |  |  |  | 0 | 0
[6 empty] | JUMLAH HARGA ALAT |  | 0
|  | D | Jumlah (A+B+C) |  |  |  | 0 | 0
|  | E | Overhead & Profit 10% |  |  | 10% |  | 0
|  | F | Harga Satuan Pekerjaan (D+E) |  |  |  | 0 | 0
| A.4.5.2.37. | Pemasangan 1 m’ nok genteng metal
|  | No | Uraian | Kode | Satuan | Koefisien | Harga Satuan (Rp.) | Jumlah Harga (Rp.)
|  | A | TENAGA
|  |  | Pekerja | L.01.01 | OH | 0.25 | 0 | 0
|  |  | Tukang Kayu | L.02.04 | OH | 0.15 | 0 | 0
|  |  | Kepala tukang | L.03.01 | OH | 0.015 | 0 | 0
|  |  | Mandor | L.04.01 | OH | 0.013 | 0 | 0
[6 empty] | JUMLAH TENAGA KERJA |  | 0
|  | B | BAHAN
|  |  | Nok genteng metal |  | Bh | 1.1 | 0 | 0
|  |  | Paku Biasa |  | Kg | 0.05 | 0 | 0
[6 empty] | JUMLAH HARGA BAHAN |  | 0
|  | C | PERALATAN |  |  |  | 0 | 0
[6 empty] | JUMLAH HARGA ALAT |  | 0
|  | D | Jumlah (A+B+C) |  |  |  | 0 | 0
|  | E | Overhead & Profit 10% |  |  | 10% |  | 0
|  | F | Harga Satuan Pekerjaan (D+E) |  |  |  | 0 | 0
| A.4.5.2.38. | Pemasangan 1 m’ nok sirap
|  | No | Uraian | Kode | Satuan | Koefisien | Harga Satuan (Rp.) | Jumlah Harga (Rp.)
|  | A | TENAGA
|  |  | Pekerja | L.01.01 | OH | 0.125 | 0 | 0
|  |  | Tukang Kayu | L.02.04 | OH | 0.25 | 0 | 0
|  |  | Kepala tukang | L.03.01 | OH | 0.025 | 0 | 0
|  |  | Mandor | L.04.01 | OH | 0.006 | 0 | 0
[6 empty] | JUMLAH TENAGA KERJA |  | 0
|  | B | BAHAN
|  |  | Seng plat |  | Lbr | 0.4 | 0 | 0
|  |  | Paku Biasa |  | Kg | 0.05 | 0 | 0
|  |  | Paku Biasa |  | Kg | 0.05 | 0 | 0
[6 empty] | JUMLAH HARGA BAHAN |  | 0
|  | C | PERALATAN |  |  |  | 0 | 0
[6 empty] | JUMLAH HARGA ALAT |  | 0
|  | D | Jumlah (A+B+C) |  |  |  | 0 | 0
|  | E | Overhead & Profit 10% |  |  | 10% |  | 0
|  | F | Harga Satuan Pekerjaan (D+E) |  |  |  | 0 | 0
| A.4.5.2.39. | Pemasangan 1 m2 atap seng gelombang
|  | No | Uraian | Kode | Satuan | Koefisien | Harga Satuan (Rp.) | Jumlah Harga (Rp.)
|  | A | TENAGA
|  | A | TENAGA |  |  |  | 0 | 0
|  |  | Pekerja | L.01.01 | OH | 0.12 | 0 | 0
|  |  | Tukang Kayu | L.02.04 | OH | 0.06 | 0 | 0
|  |  | Kepala tukang | L.03.01 | OH | 0.006 | 0 | 0
|  |  | Mandor | L.04.01 | OH | 0.006 | 0 | 0
[6 empty] | JUMLAH TENAGA KERJA |  | 0
|  | B | BAHAN
|  |  | Seng gelombang |  | Lbr | 0.7 | 0 | 0
|  |  | Paku Biasa |  | Kg | 0.02 | 0 | 0
[6 empty] | JUMLAH HARGA BAHAN |  | 0
|  | C | PERALATAN |  |  |  | 0 | 0
[6 empty] | JUMLAH HARGA ALAT |  | 0
|  | D | Jumlah (A+B+C) |  |  |  | 0 | 0
|  | E | Overhead & Profit 10% |  |  | 10% |  | 0
|  | F | Harga Satuan Pekerjaan (D+E) |  |  |  | 0 | 0
| A.4.5.2.40. | Pemasangan 1 m’nok atap seng
|  | No | Uraian | Kode | Satuan | Koefisien | Harga Satuan (Rp.) | Jumlah Harga (Rp.)
|  | A | TENAGA
|  |  | Pekerja | L.01.01 | OH | 0.15 | 0 | 0
|  |  | Tukang Kayu | L.02.04 | OH | 0.07 | 0 | 0
|  |  | Kepala tukang | L.03.01 | OH | 0.007 | 0 | 0
|  |  | Mandor | L.04.01 | OH | 0.006 | 0 | 0
[6 empty] | JUMLAH TENAGA KERJA |  | 0
|  | B | BAHAN
|  |  | Seng plat |  | Lbr | 0.3 | 0 | 0
|  |  | Paku Biasa |  | Kg | 0.04 | 0 | 0
[6 empty] | JUMLAH HARGA BAHAN |  | 0
|  | C | PERALATAN |  |  |  | 0 | 0
[6 empty] | JUMLAH HARGA ALAT |  | 0
|  | D | Jumlah (A+B+C) |  |  |  | 0 | 0
|  | E | Overhead & Profit 10% |  |  | 10% |  | 0
|  | F | Harga Satuan Pekerjaan (D+E) |  |  |  | 0 | 0
| A.4.5.2.41. | Pemasangan 1 m2 atap alumunium
|  | No | Uraian | Kode | Satuan | Koefisien | Harga Satuan (Rp.) | Jumlah Harga (Rp.)
|  | A | TENAGA
|  |  | Pekerja | L.01.01 | OH | 0.15 | 0 | 0
|  |  | Tukang Kayu | L.02.04 | OH | 0.75 | 0 | 0
|  |  | Kepala tukang | L.03.01 | OH | 0.08 | 0 | 0
|  |  | Mandor | L.04.01 | OH | 0.006 | 0 | 0
[6 empty] | JUMLAH TENAGA KERJA |  | 0
|  | B | BAHAN
|  |  | Alumunium gel tbl 0,55 |  | Lbr | 1.05 | 0 | 0
|  |  | Paku hak panj 15cm |  | Kg | 0.02 | 0 | 0
[6 empty] | JUMLAH HARGA BAHAN |  | 0
|  | C | PERALATAN |  |  |  | 0 | 0
[6 empty] | JUMLAH HARGA ALAT |  | 0
|  | D | Jumlah (A+B+C) |  |  |  | 0 | 0
|  | E | Overhead & Profit 10% |  |  | 10% |  | 0
|  | F | Harga Satuan Pekerjaan (D+E) |  |  |  | 0 | 0
| A.4.5.2.42. | Pemasangan 1 m’ nok alumunium
|  | No | Uraian | Kode | Satuan | Koefisien | Harga Satuan (Rp.) | Jumlah Harga (Rp.)
|  | A | TENAGA
|  |  | Pekerja | L.01.01 | OH | 0.1 | 0 | 0
|  |  | Tukang Kayu | L.02.04 | OH | 1 | 0 | 0
|  |  | Kepala tukang | L.03.01 | OH | 0.1 | 0 | 0
|  |  | Mandor | L.04.01 | OH | 0.05 | 0 | 0
[6 empty] | JUMLAH TENAGA KERJA |  | 0
|  | B | BAHAN
|  |  | Nok standar 40x18 |  | Bh | 1.2 | 0 | 0
|  |  | Paku hak panj 15cm |  | Kg | 0.04 | 0 | 0
[6 empty] | JUMLAH HARGA BAHAN |  | 0
|  | C | PERALATAN |  |  |  | 0 | 0
[6 empty] | JUMLAH HARGA ALAT |  | 0
|  | D | Jumlah (A+B+C) |  |  |  | 0 | 0
|  | E | Overhead & Profit 10% |  |  | 10% |  | 0
|  | F | Harga Satuan Pekerjaan (D+E) |  |  |  | 0 | 0
| A.4.5.2.43. | Pemasangan 1 m2 alumunium foil/sisalation
|  | No | Uraian | Kode | Satuan | Koefisien | Harga Satuan (Rp.) | Jumlah Harga (Rp.)
|  | A | TENAGA
|  |  | Pekerja | L.01.01 | OH | 0.15 | 0 | 0
|  |  | Tukang Kayu | L.02.04 | OH | 0.05 | 0 | 0
|  |  | Kepala tukang | L.03.01 | OH | 0.005 | 0 | 0
|  |  | Mandor | L.04.01 | OH | 0.008 | 0 | 0
[6 empty] | JUMLAH TENAGA KERJA |  | 0
|  | B | BAHAN
|  |  | Alumunium foil |  | M2 | 1.05 | 0 | 0
[6 empty] | JUMLAH HARGA BAHAN |  | 0
|  | C | PERALATAN |  |  |  | 0 | 0
[6 empty] | JUMLAH HARGA ALAT |  | 0
|  | D | Jumlah (A+B+C) |  |  |  | 0 | 0
|  | E | Overhead & Profit 10% |  |  | 10% |  | 0
|  | F | Harga Satuan Pekerjaan (D+E) |  |  |  | 0 | 0
| A.4.5.2.43.a | Pemasangan lisplank GRC 30 cm
|  | No | Uraian | Kode | Satuan | Koefisien | Harga Satuan (Rp.) | Jumlah Harga (Rp.)
|  | A | TENAGA
|  |  | Pekerja | L.01.01 | OH | 0.1 | 0 | 0
|  |  | Tukang Kayu | L.02.04 | OH | 0.2 | 0 | 0
|  |  | Kepala tukang | L.03.01 | OH | 0.02 | 0 | 0
|  |  | Mandor | L.04.01 | OH | 0.005 | 0 | 0
[6 empty] | JUMLAH TENAGA KERJA |  | 0
|  | B | BAHAN
|  |  | GRC |  | m' | 1 | 0 | 0
|  |  | Paku |  | kg | 0.05 | 0 | 0
[6 empty] | JUMLAH HARGA BAHAN |  | 0
|  | C | PERALATAN |  |  |  | 0 | 0
[6 empty] | JUMLAH HARGA ALAT |  | 0
|  | D | Jumlah (A+B+C) |  |  |  | 0 | 0
|  | E | Overhead & Profit 10% |  |  | 10% |  | 0
|  | F | Harga Satuan Pekerjaan (D+E) |  |  |  | 0 | 0
| A.4.5.2.43.b | Pemasangan 1 m talang besi
|  | No | Uraian | Kode | Satuan | Koefisien | Harga Satuan (Rp.) | Jumlah Harga (Rp.)
|  | A | TENAGA
|  |  | Pekerja | L.01.01 | OH | 0.15 | 0 | 0
|  |  | Tukang Kayu | L.02.04 | OH | 0.4 | 0 | 0
|  |  | Kepala tukang | L.03.01 | OH | 0.025 | 0 | 0
|  |  | Mandor | L.04.01 | OH | 0.0013 | 0 | 0
[6 empty] | JUMLAH TENAGA KERJA |  | 0
|  | B | BAHAN
|  |  | Talang besi |  | m' | 1 | 0 | 0
|  |  | Paku |  | kg | 0.05 | 0 | 0
[6 empty] | JUMLAH HARGA BAHAN |  | 0
|  | C | PERALATAN |  |  |  | 0 | 0
[6 empty] | JUMLAH HARGA ALAT |  | 0
|  | D | Jumlah (A+B+C) |  |  |  | 0 | 0
|  | E | Overhead & Profit 10% |  |  | 10% |  | 0
|  | F | Harga Satuan Pekerjaan (D+E) |  |  |  | 0 | 0
HARGA SATUAN PEKERJAAN KAYU
| A.4.6.1.1. | Pembuatan dan pemasangan 1 m3 kusen pintu dan kusen jendela, kayu kelas I
|  | No | Uraian | Kode | Satuan | Koefisien | Harga Satuan (Rp.) | Jumlah Harga (Rp.)
|  | A | TENAGA
|  |  | Pekerja | L.01.01 | OH | 7 | 0 | 0
|  |  | Tukang kayu | L.02.04 | OH | 21 | 0 | 0
|  |  | Kepala tukang | L.03.01 | OH | 2.1 | 0 | 0
|  |  | Mandor | L.04.01 | OH | 0.35 | 0 | 0
[6 empty] | JUMLAH TENAGA KERJA |  | 0
|  | B | BAHAN
|  |  | Balok kayu |  | m3 | 1.1 | 0 | 0
|  |  | Paku Biasa |  | Kg | 1.25 | 0 | 0
|  |  | Lem Kayu/Karet |  | Kg | 1 | 0 | 0
[6 empty] | JUMLAH HARGA BAHAN |  | 0
|  | C | PERALATAN |  |  |  | 0 | 0
[6 empty] | JUMLAH HARGA ALAT |  | 0
|  | D | Jumlah (A+B+C) |  |  |  | 0 | 0
|  | E | Overhead & Profit 10% |  |  | 10% |  | 0
|  | F | Harga Satuan Pekerjaan (D+E) |  |  |  | 0 | 0
| A.4.6.1.2. | Pembuatan dan pemasangan 1 m3 kusen pintu dan kusen jendela, kayu kelas II atau III
|  | No | Uraian | Kode | Satuan | Koefisien | Harga Satuan (Rp.) | Jumlah Harga (Rp.)
|  | A | TENAGA
|  |  | Pekerja | L.01.01 | OH | 6 | 0 | 0
|  |  | Tukang kayu | L.02.04 | OH | 18 | 0 | 0
|  |  | Kepala tukang | L.03.01 | OH | 1.8 | 0 | 0
|  |  | Mandor | L.04.01 | OH | 0.3 | 0 | 0
[6 empty] | JUMLAH TENAGA KERJA |  | 0
|  | B | BAHAN
|  |  | Balok kayu |  | m3 | 1.2 | 0 | 0
|  |  | Paku Biasa |  | Kg | 1.25 | 0 | 0
|  |  | Lem Kayu/Karet |  | Kg | 1 | 0 | 0
[6 empty] | JUMLAH HARGA BAHAN |  | 0
|  | C | PERALATAN |  |  |  | 0 | 0
[6 empty] | JUMLAH HARGA ALAT |  | 0
|  | D | Jumlah (A+B+C) |  |  |  | 0 | 0
|  | E | Overhead & Profit 10% |  |  | 10% |  | 0
|  | F | Harga Satuan Pekerjaan (D+E) |  |  |  | 0 | 0
| A.4.6.1.3. | Pembuatan dan pemasangan 1 m2 pintu klamp standar, kayu kelas II
|  | No | Uraian | Kode | Satuan | Koefisien | Harga Satuan (Rp.) | Jumlah Harga (Rp.)
|  | A | TENAGA
|  |  | Pekerja | L.01.01 | OH | 0.35 | 0 | 0
|  |  | Tukang kayu | L.02.04 | OH | 1.05 | 0 | 0
|  |  | Kepala tukang | L.03.01 | OH | 0.105 | 0 | 0
|  |  | Mandor | L.04.01 | OH | 0.018 | 0 | 0
[6 empty] | JUMLAH TENAGA KERJA |  | 0
|  | B | BAHAN
|  |  | kayu Papan |  | m3 | 0.04 | 0 | 0
|  |  | Paku Biasa |  | Kg | 0.05 | 0 | 0
[6 empty] | JUMLAH HARGA BAHAN |  | 0
|  | C | PERALATAN |  |  |  | 0 | 0
[6 empty] | JUMLAH HARGA ALAT |  | 0
|  | D | Jumlah (A+B+C) |  |  |  | 0 | 0
|  | E | Overhead & Profit 10% |  |  | 10% |  | 0
|  | F | Harga Satuan Pekerjaan (D+E) |  |  |  | 0 | 0
| A.4.6.1.4. | Pembuatan dan pemasangan 1 m2 pintu klamp sederhana, kayu kelas III
|  | No | Uraian | Kode | Satuan | Koefisien | Harga Satuan (Rp.) | Jumlah Harga (Rp.)
|  | A | TENAGA
|  |  | Pekerja | L.01.01 | OH | 0.35 | 0 | 0
|  |  | Tukang kayu | L.02.04 | OH | 1.05 | 0 | 0
|  |  | Kepala tukang | L.03.01 | OH | 0.105 | 0 | 0
|  |  | Mandor | L.04.01 | OH | 0.018 | 0 | 0
[6 empty] | JUMLAH TENAGA KERJA |  | 0
|  | B | BAHAN
|  |  | kayu Papan |  | m3 | 0.04 | 0 | 0
|  |  | Paku Biasa |  | Kg | 0.05 | 0 | 0
[6 empty] | JUMLAH HARGA BAHAN |  | 0
|  | C | PERALATAN |  |  |  | 0 | 0
[6 empty] | JUMLAH HARGA ALAT |  | 0
|  | D | Jumlah (A+B+C) |  |  |  | 0 | 0
|  | E | Overhead & Profit 10% |  |  | 10% |  | 0
|  | F | Harga Satuan Pekerjaan (D+E) |  |  |  | 0 | 0
| A.4.6.1.5. | Pembuatan dan pemasangan 1 m2 daun pintu panel, kayu kelas I atau II
|  | No | Uraian | Kode | Satuan | Koefisien | Harga Satuan (Rp.) | Jumlah Harga (Rp.)
|  | A | TENAGA
|  |  | Pekerja | L.01.01 | OH | 1 | 0 | 0
|  |  | Tukang kayu | L.02.04 | OH | 3 | 0 | 0
|  |  | Kepala tukang | L.03.01 | OH | 0.3 | 0 | 0
|  |  | Mandor | L.04.01 | OH | 0.05 | 0 | 0
[6 empty] | JUMLAH TENAGA KERJA |  | 0
|  | B | BAHAN
|  |  | kayu Papan |  | m3 | 0.04 | 0 | 0
|  |  | Lem Kayu/Karet |  | Kg | 0.5 | 0 | 0
[6 empty] | JUMLAH HARGA BAHAN |  | 0
|  | C | PERALATAN |  |  |  | 0 | 0
[6 empty] | JUMLAH HARGA ALAT |  | 0
|  | D | Jumlah (A+B+C) |  |  |  | 0 | 0
|  | E | Overhead & Profit 10% |  |  | 10% |  | 0
|  | F | Harga Satuan Pekerjaan (D+E) |  |  |  | 0 | 0
| A.4.6.1.6. | Pembuatan dan pemasangan 1 m2 pintu dan jendela kaca, kayu kelas I atau II
|  | No | Uraian | Kode | Satuan | Koefisien | Harga Satuan (Rp.) | Jumlah Harga (Rp.)
|  | A | TENAGA
|  |  | Pekerja | L.01.01 | OH | 0.8 | 0 | 0
|  |  | Tukang kayu | L.02.04 | OH | 2.4 | 0 | 0
|  |  | Kepala tukang | L.03.01 | OH | 0.24 | 0 | 0
|  |  | Mandor | L.04.01 | OH | 0.04 | 0 | 0
[6 empty] | JUMLAH TENAGA KERJA |  | 0
|  | B | BAHAN
|  |  | kayu Papan |  | m3 | 0.024 | 0 | 0
|  |  | Lem Kayu/Karet |  | Kg | 0.3 | 0 | 0
[6 empty] | JUMLAH HARGA BAHAN |  | 0
|  | C | PERALATAN |  |  |  | 0 | 0
[6 empty] | JUMLAH HARGA ALAT |  | 0
|  | D | Jumlah (A+B+C) |  |  |  | 0 | 0
|  | E | Overhead & Profit 10% |  |  | 10% |  | 0
|  | F | Harga Satuan Pekerjaan (D+E) |  |  |  | 0 | 0
| A.4.6.1.7. | Pembuatan dan pemasangan 1 m2 pintu dan jendela jalusi kayu kelas I atau II
|  | No | Uraian | Kode | Satuan | Koefisien | Harga Satuan (Rp.) | Jumlah Harga (Rp.)
|  | A | TENAGA
|  |  | Pekerja | L.01.01 | OH | 1 | 0 | 0
|  |  | Tukang kayu | L.02.04 | OH | 3 | 0 | 0
|  |  | Kepala tukang | L.03.01 | OH | 0.3 | 0 | 0
|  |  | Mandor | L.04.01 | OH | 0.05 | 0 | 0
[6 empty] | JUMLAH TENAGA KERJA |  | 0
|  | B | BAHAN
|  |  | kayu Papan |  | m3 | 0.064 | 0 | 0
|  |  | Lem Kayu/Karet |  | Kg | 0.5 | 0 | 0
[6 empty] | JUMLAH HARGA BAHAN |  | 0
|  | C | PERALATAN |  |  |  | 0 | 0
[6 empty] | JUMLAH HARGA ALAT |  | 0
|  | D | Jumlah (A+B+C) |  |  |  | 0 | 0
|  | E | Overhead & Profit 10% |  |  | 10% |  | 0
|  | F | Harga Satuan Pekerjaan (D+E) |  |  |  | 0 | 0
| A.4.6.1.8. | Pembuatan 1 m2 daun pintu plywood rangkap, rangka kayu kelas II tertutup
|  | No | Uraian | Kode | Satuan | Koefisien | Harga Satuan (Rp.) | Jumlah Harga (Rp.)
|  | A | TENAGA
|  |  | Pekerja | L.01.01 | OH | 0.7 | 0 | 0
|  |  | Tukang kayu | L.02.04 | OH | 2.1 | 0 | 0
|  |  | Kepala tukang | L.03.01 | OH | 0.21 | 0 | 0
|  |  | Mandor | L.04.01 | OH | 0.035 | 0 | 0
[6 empty] | JUMLAH TENAGA KERJA |  | 0
|  | B | BAHAN
|  |  | kayu Papan |  | m3 | 0.025 | 0 | 0
|  |  | Paku Biasa |  | kg | 0.03 | 0 | 0
|  |  | Lem Kayu/Karet |  | kg | 0.5 | 0 | 0
|  |  | Plywood 4 mm |  | Lembar | 1 | 0 | 0
[6 empty] | JUMLAH HARGA BAHAN |  | 0
|  | C | PERALATAN |  |  |  | 0 | 0
[6 empty] | JUMLAH HARGA ALAT |  | 0
|  | D | Jumlah (A+B+C) |  |  |  | 0 | 0
|  | E | Overhead & Profit 10% |  |  | 10% |  | 0
|  | F | Harga Satuan Pekerjaan (D+E) |  |  |  | 0 | 0
| A.4.6.1.9. | Pembuatan 1 m2 pintu plywood rangkap, rangka expose kayu kelas I atau II
|  | No | Uraian | Kode | Satuan | Koefisien | Harga Satuan (Rp.) | Jumlah Harga (Rp.)
|  | A | TENAGA
|  |  | Pekerja | L.01.01 | OH | 0.8 | 0 | 0
|  |  | Tukang kayu | L.02.04 | OH | 2.4 | 0 | 0
|  |  | Kepala tukang | L.03.01 | OH | 0.24 | 0 | 0
|  |  | Mandor | L.04.01 | OH | 0.04 | 0 | 0
[6 empty] | JUMLAH TENAGA KERJA |  | 0
|  | B | BAHAN
|  |  | kayu Papan |  | m3 | 0.0256 | 0 | 0
|  |  | Paku Biasa |  | kg | 0.03 | 0 | 0
|  |  | Lem Kayu/Karet |  | kg | 0.5 | 0 | 0
|  |  | Plywood 4 mm |  | Lembar | 1 | 0 | 0
[6 empty] | JUMLAH HARGA BAHAN |  | 0
|  | C | PERALATAN |  |  |  | 0 | 0
[6 empty] | JUMLAH HARGA ALAT |  | 0
|  | D | Jumlah (A+B+C) |  |  |  | 0 | 0
|  | E | Overhead & Profit 10% |  |  | 10% |  | 0
|  | F | Harga Satuan Pekerjaan (D+E) |  |  |  | 0 | 0
| A.4.6.1.10. | Pemasangan 1 m2 jalusi kusen, kayu kelas I atau II
|  | No | Uraian | Kode | Satuan | Koefisien | Harga Satuan (Rp.) | Jumlah Harga (Rp.)
|  | A | TENAGA
|  |  | Pekerja | L.01.01 | OH | 0.67 | 0 | 0
|  |  | Tukang kayu | L.02.04 | OH | 2 | 0 | 0
|  |  | Kepala tukang | L.03.01 | OH | 0.2 | 0 | 0
|  |  | Mandor | L.04.01 | OH | 0.335 | 0 | 0
[6 empty] | JUMLAH TENAGA KERJA |  | 0
|  | B | BAHAN
|  |  | Kayu Papan |  | m3 | 0.06 | 0 | 0
|  |  | Paku Biasa |  | kg | 0.15 | 0 | 0
[6 empty] | JUMLAH HARGA BAHAN |  | 0
|  | C | PERALATAN |  |  |  | 0 | 0
[6 empty] | JUMLAH HARGA ALAT |  | 0
|  | D | Jumlah (A+B+C) |  |  |  | 0 | 0
|  | E | Overhead & Profit 10% |  |  | 10% |  | 0
|  | F | Harga Satuan Pekerjaan (D+E) |  |  |  | 0 | 0
| A.4.6.1.11. | Pemasangan 1 m2 teakwood rangkap, rangka expose kayu kelas I
|  | No | Uraian | Kode | Satuan | Koefisien | Harga Satuan (Rp.) | Jumlah Harga (Rp.)
|  | A | TENAGA
|  |  | Pekerja | L.01.01 | OH | 0.8 | 0 | 0
|  |  | Tukang kayu | L.02.04 | OH | 2.4 | 0 | 0
|  |  | Kepala tukang | L.03.01 | OH | 0.24 | 0 | 0
|  |  | Mandor | L.04.01 | OH | 0.04 | 0 | 0
[6 empty] | JUMLAH TENAGA KERJA |  | 0
|  | B | BAHAN
|  |  | Kayu Papan |  | m3 | 0.025 | 0 | 0
|  |  | Paku Biasa |  | kg | 0.03 | 0 | 0
|  |  | Lem Kayu/Karet |  | kg | 0.3 | 0 | 0
|  |  | Teakwood 4 mm 90 x 220 cm |  | Lembar | 1 | 0 | 0
[6 empty] | JUMLAH HARGA BAHAN |  | 0
|  | C | PERALATAN |  |  |  | 0 | 0
[6 empty] | JUMLAH HARGA ALAT |  | 0
|  | D | Jumlah (A+B+C) |  |  |  | 0 | 0
|  | E | Overhead & Profit 10% |  |  | 10% |  | 0
|  | F | Harga Satuan Pekerjaan (D+E) |  |  |  | 0 | 0
| A.4.6.1.12. | Pemasangan 1 m2 teakwood rangkap lapis formika, rangka expose kayu kelas II
|  | No | Uraian | Kode | Satuan | Koefisien | Harga Satuan (Rp.) | Jumlah Harga (Rp.)
|  | A | TENAGA
|  |  | Pekerja | L.01.01 | OH | 0.85 | 0 | 0
|  |  | Tukang kayu | L.02.04 | OH | 2.55 | 0 | 0
|  |  | Kepala tukang | L.03.01 | OH | 0.255 | 0 | 0
|  |  | Mandor | L.04.01 | OH | 0.043 | 0 | 0
[6 empty] | JUMLAH TENAGA KERJA |  | 0
|  | B | BAHAN
|  |  | Kayu Papan |  | m3 | 0.025 | 0 | 0
|  |  | Paku Biasa |  | kg | 0.03 | 0 | 0
|  |  | Lem Kayu/Karet |  | kg | 0.8 | 0 | 0
|  |  | Teakwood 4 mm 90 x 220 cm |  | Lembar | 1 | 0 | 0
|  |  | Formika |  | Lembar | 0.5 | 0 | 0
[6 empty] | JUMLAH HARGA BAHAN |  | 0
|  | C | PERALATAN |  |  |  | 0 | 0
[6 empty] | JUMLAH HARGA ALAT |  | 0
|  | D | Jumlah (A+B+C) |  |  |  | 0 | 0
|  | E | Overhead & Profit 10% |  |  | 10% |  | 0
|  | F | Harga Satuan Pekerjaan (D+E) |  |  |  | 0 | 0
| A.4.6.1.13. | Pemasangan 1 m3 konstruksi kuda-kuda konvensional, kayu kelas I, II dan III bentang 6 meter
|  | No | Uraian | Kode | Satuan | Koefisien | Harga Satuan (Rp.) | Jumlah Harga (Rp.)
|  | A | TENAGA
|  |  | Pekerja | L.01.01 | OH | 4 | 0 | 0
|  |  | Tukang kayu | L.02.04 | OH | 12 | 0 | 0
|  |  | Kepala tukang | L.03.01 | OH | 1.2 | 0 | 0
|  |  | Mandor | L.04.01 | OH | 0.2 | 0 | 0
[6 empty] | JUMLAH TENAGA KERJA |  | 0
|  | B | BAHAN
|  |  | Balok kayu |  | m3 | 1.1 | 0 | 0
|  |  | Besi strip |  | kg | 15 | 0 | 0
|  |  | Paku Biasa |  | kg | 5.6 | 0 | 0
[6 empty] | JUMLAH HARGA BAHAN |  | 0
|  | C | PERALATAN |  |  |  | 0 | 0
[6 empty] | JUMLAH HARGA ALAT |  | 0
|  | D | Jumlah (A+B+C) |  |  |  | 0 | 0
|  | E | Overhead & Profit 10% |  |  | 10% |  | 0
|  | F | Harga Satuan Pekerjaan (D+E) |  |  |  | 0 | 0
| A.4.6.1.14. | Pemasangan 1 m3 konstruksi kuda-kuda expose, kayu kelas I
|  | No | Uraian | Kode | Satuan | Koefisien | Harga Satuan (Rp.) | Jumlah Harga (Rp.)
|  | A | TENAGA
|  |  | Pekerja | L.01.01 | OH | 6.7 | 0 | 0
|  |  | Tukang kayu | L.02.04 | OH | 20.1 | 0 | 0
|  |  | Kepala tukang | L.03.01 | OH | 2.01 | 0 | 0
|  |  | Mandor | L.04.01 | OH | 0.335 | 0 | 0
[6 empty] | JUMLAH TENAGA KERJA |  | 0
|  | B | BAHAN
|  |  | Balok kayu |  | m3 | 1.2 | 0 | 0
|  |  | Besi strip |  | kg | 15 | 0 | 0
|  |  | Paku Biasa |  | kg | 5.6 | 0 | 0
[6 empty] | JUMLAH HARGA BAHAN |  | 0
|  | C | PERALATAN |  |  |  | 0 | 0
[6 empty] | JUMLAH HARGA ALAT |  | 0
|  | D | Jumlah (A+B+C) |  |  |  | 0 | 0
|  | E | Overhead & Profit 10% |  |  | 10% |  | 0
|  | F | Harga Satuan Pekerjaan (D+E) |  |  |  | 0 | 0
| A.4.6.1.15. | Pemasangan 1 m3 konstruksi gordeng, kayu kelas II
|  | No | Uraian | Kode | Satuan | Koefisien | Harga Satuan (Rp.) | Jumlah Harga (Rp.)
|  | A | TENAGA
|  |  | Pekerja | L.01.01 | OH | 6.7 | 0 | 0
|  |  | Tukang kayu | L.02.04 | OH | 20.1 | 0 | 0
|  |  | Kepala tukang | L.03.01 | OH | 2.01 | 0 | 0
|  |  | Mandor | L.04.01 | OH | 0.335 | 0 | 0
[6 empty] | JUMLAH TENAGA KERJA |  | 0
|  | B | BAHAN
|  |  | Balok kayu |  | m3 | 1.1 | 0 | 0
|  |  | Besi strip |  | kg | 15 | 0 | 0
|  |  | Paku Biasa |  | kg | 3 | 0 | 0
[6 empty] | JUMLAH HARGA BAHAN |  | 0
|  | C | PERALATAN |  |  |  | 0 | 0
[6 empty] | JUMLAH HARGA ALAT |  | 0
|  | D | Jumlah (A+B+C) |  |  |  | 0 | 0
|  | E | Overhead & Profit 10% |  |  | 10% |  | 0
|  | F | Harga Satuan Pekerjaan (D+E) |  |  |  | 0 | 0
| A.4.6.1.16. | Pemasangan 1 m2 rangka atap genteng keramik, kayu kelas II
|  | No | Uraian | Kode | Satuan | Koefisien | Harga Satuan (Rp.) | Jumlah Harga (Rp.)
|  | A | TENAGA
|  |  | Pekerja | L.01.01 | OH | 0.1 | 0 | 0
|  |  | Tukang kayu | L.02.04 | OH | 0.1 | 0 | 0
|  |  | Kepala tukang | L.03.01 | OH | 0.01 | 0 | 0
|  |  | Mandor | L.04.01 | OH | 0.005 | 0 | 0
[6 empty] | JUMLAH TENAGA KERJA |  | 0
|  | B | BAHAN
|  |  | Kayu 5/7 |  | m3 | 0.014 | 0 | 0
|  |  | Reng 2 x 3 cm |  | m3 | 0.036 | 0 | 0
|  |  | Paku Biasa |  | kg | 0.25 | 0 | 0
[6 empty] | JUMLAH HARGA BAHAN |  | 0
|  | C | PERALATAN |  |  |  | 0 | 0
[6 empty] | JUMLAH HARGA ALAT |  | 0
|  | D | Jumlah (A+B+C) |  |  |  | 0 | 0
|  | E | Overhead & Profit 10% |  |  | 10% |  | 0
|  | F | Harga Satuan Pekerjaan (D+E) |  |  |  | 0 | 0
| A.4.6.1.17. | Pemasangan 1 m2 rangka atap genteng beton, kayu kelas II
|  | No | Uraian | Kode | Satuan | Koefisien | Harga Satuan (Rp.) | Jumlah Harga (Rp.)
|  | A | TENAGA
|  |  | Pekerja | L.01.01 | OH | 0.1 | 0 | 0
|  |  | Tukang kayu | L.02.04 | OH | 0.1 | 0 | 0
|  |  | Kepala tukang | L.03.01 | OH | 0.01 | 0 | 0
|  |  | Mandor | L.04.01 | OH | 0.005 | 0 | 0
[6 empty] | JUMLAH TENAGA KERJA |  | 0
|  | B | BAHAN
|  |  | Kayu 5/7 |  | m3 | 0.014 | 0 | 0
|  |  | Reng (3 x 4) cm |  | m3 | 0.057 | 0 | 0
|  |  | Paku Biasa |  | kg | 0.25 | 0 | 0
[6 empty] | JUMLAH HARGA BAHAN |  | 0
|  | C | PERALATAN |  |  |  | 0 | 0
[6 empty] | JUMLAH HARGA ALAT |  | 0
|  | D | Jumlah (A+B+C) |  |  |  | 0 | 0
|  | E | Overhead & Profit 10% |  |  | 10% |  | 0
|  | F | Harga Satuan Pekerjaan (D+E) |  |  |  | 0 | 0
| A.4.6.1.18. | Pemasangan 1 m2 rangka atap sirap, kayu kelas II
|  | No | Uraian | Kode | Satuan | Koefisien | Harga Satuan (Rp.) | Jumlah Harga (Rp.)
|  | A | TENAGA
|  |  | Pekerja | L.01.01 | OH | 0.12 | 0 | 0
|  |  | Tukang kayu | L.02.04 | OH | 0.12 | 0 | 0
|  |  | Kepala tukang | L.03.01 | OH | 0.012 | 0 | 0
|  |  | Mandor | L.04.01 | OH | 0.006 | 0 | 0
[6 empty] | JUMLAH TENAGA KERJA |  | 0
|  | B | BAHAN
|  |  | Kayu kelas II |  | m3 | 0.014 | 0 | 0
|  |  | Paku Biasa |  | m3 | 0.057 | 0 | 0
[6 empty] | JUMLAH HARGA BAHAN |  | 0
|  | C | PERALATAN |  |  |  | 0 | 0
[6 empty] | JUMLAH HARGA ALAT |  | 0
|  | D | Jumlah (A+B+C) |  |  |  | 0 | 0
|  | E | Overhead & Profit 10% |  |  | 10% |  | 0
|  | F | Harga Satuan Pekerjaan (D+E) |  |  |  | 0 | 0
| A.4.6.1.19. | Pemasangan 1 m2 rangka langit-langit (50 x 100) cm, kayu kelas II atau III
|  | No | Uraian | Kode | Satuan | Koefisien | Harga Satuan (Rp.) | Jumlah Harga (Rp.)
|  | A | TENAGA
|  |  | Pekerja | L.01.01 | OH | 0.15 | 0 | 0
|  |  | Tukang kayu | L.02.04 | OH | 0.3 | 0 | 0
|  |  | Kepala tukang | L.03.01 | OH | 0.03 | 0 | 0
|  |  | Mandor | L.04.01 | OH | 0.075 | 0 | 0
[6 empty] | JUMLAH TENAGA KERJA |  | 0
|  | B | BAHAN
|  |  | Kayu 5/7 |  | m3 | 0.0154 | 0 | 0
|  |  | Paku Biasa |  | kg | 0.2 | 0 | 0
[6 empty] | JUMLAH HARGA BAHAN |  | 0
|  | C | PERALATAN |  |  |  | 0 | 0
[6 empty] | JUMLAH HARGA ALAT |  | 0
|  | D | Jumlah (A+B+C) |  |  |  | 0 | 0
|  | E | Overhead & Profit 10% |  |  | 10% |  | 0
|  | F | Harga Satuan Pekerjaan (D+E) |  |  |  | 0 | 0
| A.4.6.1.20. | Pemasangan 1 m2 rangka langit-langit (60 x 60) cm, kayu kelas II atau III
|  | No | Uraian | Kode | Satuan | Koefisien | Harga Satuan (Rp.) | Jumlah Harga (Rp.)
|  | A | TENAGA
|  |  | Pekerja | L.01.01 | OH | 0.2 | 0 | 0
|  |  | Tukang kayu | L.02.04 | OH | 0.3 | 0 | 0
|  |  | Kepala tukang | L.03.01 | OH | 0.03 | 0 | 0
|  |  | Mandor | L.04.01 | OH | 0.01 | 0 | 0
[6 empty] | JUMLAH TENAGA KERJA |  | 0
|  | B | BAHAN
|  |  | Kayu 5/7 |  | m3 | 0.0163 | 0 | 0
|  |  | Paku Biasa |  | kg | 0.25 | 0 | 0
[6 empty] | JUMLAH HARGA BAHAN |  | 0
|  | C | PERALATAN |  |  |  | 0 | 0
[6 empty] | JUMLAH HARGA ALAT |  | 0
|  | D | Jumlah (A+B+C) |  |  |  | 0 | 0
|  | E | Overhead & Profit 10% |  |  | 10% |  | 0
|  | F | Harga Satuan Pekerjaan (D+E) |  |  |  | 0 | 0
| A.4.6.1.21. | Pemasangan 1 m’ lisplank ukuran (3 x 20) cm, kayu kelas I atau kelas II
|  | No | Uraian | Kode | Satuan | Koefisien | Harga Satuan (Rp.) | Jumlah Harga (Rp.)
|  | A | TENAGA
|  |  | Pekerja | L.01.01 | OH | 0.1 | 0 | 0
|  |  | Tukang kayu | L.02.04 | OH | 0.2 | 0 | 0
|  |  | Kepala tukang | L.03.01 | OH | 0.02 | 0 | 0
|  |  | Mandor | L.04.01 | OH | 0.005 | 0 | 0
[6 empty] | JUMLAH TENAGA KERJA |  | 0
|  | B | BAHAN
|  |  | Kayu Papan |  | m3 | 0.0108 | 0 | 0
|  |  | Paku Biasa |  | kg | 0.1 | 0 | 0
[6 empty] | JUMLAH HARGA BAHAN |  | 0
|  | C | PERALATAN |  |  |  | 0 | 0
[6 empty] | JUMLAH HARGA ALAT |  | 0
|  | D | Jumlah (A+B+C) |  |  |  | 0 | 0
|  | E | Overhead & Profit 10% |  |  | 10% |  | 0
|  | F | Harga Satuan Pekerjaan (D+E) |  |  |  | 0 | 0
| A.4.6.1.22. | Pemasangan 1 m’ lisplank ukuran (3 x 30) cm, kayu kelas I atau kelas II
|  | No | Uraian | Kode | Satuan | Koefisien | Harga Satuan (Rp.) | Jumlah Harga (Rp.)
|  | A | TENAGA
|  |  | Pekerja | L.01.01 | OH | 0.1 | 0 | 0
|  |  | Tukang kayu | L.02.04 | OH | 0.2 | 0 | 0
|  |  | Kepala tukang | L.03.01 | OH | 0.02 | 0 | 0
|  |  | Mandor | L.04.01 | OH | 0.005 | 0 | 0
[6 empty] | JUMLAH TENAGA KERJA |  | 0
|  | B | BAHAN
|  |  | Kayu Papan |  | m3 | 0.011 | 0 | 0
|  |  | Paku Biasa |  | kg | 0.05 | 0 | 0
[6 empty] | JUMLAH HARGA BAHAN |  | 0
|  | C | PERALATAN |  |  |  | 0 | 0
[6 empty] | JUMLAH HARGA ALAT |  | 0
|  | D | Jumlah (A+B+C) |  |  |  | 0 | 0
|  | E | Overhead & Profit 10% |  |  | 10% |  | 0
|  | F | Harga Satuan Pekerjaan (D+E) |  |  |  | 0 | 0
| A.4.6.1.23. | Pemasangan 1 m2 rangka dinding pemisah (60 x 120) cm kayu kelas II atau III
|  | No | Uraian | Kode | Satuan | Koefisien | Harga Satuan (Rp.) | Jumlah Harga (Rp.)
|  | A | TENAGA
|  |  | Pekerja | L.01.01 | OH | 0.15 | 0 | 0
|  |  | Tukang kayu | L.02.04 | OH | 0.45 | 0 | 0
|  |  | Kepala tukang | L.03.01 | OH | 0.045 | 0 | 0
|  |  | Mandor | L.04.01 | OH | 0.008 | 0 | 0
[6 empty] | JUMLAH TENAGA KERJA |  | 0
|  | B | BAHAN
|  |  | Balok kayu |  | m3 | 0.028 | 0 | 0
|  |  | Paku Biasa |  | kg | 0.15 | 0 | 0
[6 empty] | JUMLAH HARGA BAHAN |  | 0
|  | C | PERALATAN |  |  |  | 0 | 0
[6 empty] | JUMLAH HARGA ALAT |  | 0
|  | D | Jumlah (A+B+C) |  |  |  | 0 | 0
|  | E | Overhead & Profit 10% |  |  | 10% |  | 0
|  | F | Harga Satuan Pekerjaan (D+E) |  |  |  | 0 | 0
| A.4.6.1.24. | Pemasangan 1 m2 dinding pemisah teakwood rangkap, rangka kayu kelas II
|  | No | Uraian | Kode | Satuan | Koefisien | Harga Satuan (Rp.) | Jumlah Harga (Rp.)
|  | A | TENAGA
|  |  | Pekerja | L.01.01 | OH | 0.15 | 0 | 0
|  |  | Tukang kayu | L.02.04 | OH | 0.45 | 0 | 0
|  |  | Kepala tukang | L.03.01 | OH | 0.045 | 0 | 0
|  |  | Mandor | L.04.01 | OH | 0.008 | 0 | 0
[6 empty] | JUMLAH TENAGA KERJA |  | 0
|  | B | BAHAN
|  |  | Balok kayu, 6 x 12 |  | m3 | 0.028 | 0 | 0
|  |  | Paku Biasa |  | kg | 0.15 | 0 | 0
|  |  | Teakwood 4 mm, 120 x 240 |  | Lembar | 0.86 | 0 | 0
|  |  | Lem Kayu/Karet |  | kg | 0.56 | 0 | 0
[6 empty] | JUMLAH HARGA BAHAN |  | 0
|  | C | PERALATAN |  |  |  | 0 | 0
[6 empty] | JUMLAH HARGA ALAT |  | 0
|  | D | Jumlah (A+B+C) |  |  |  | 0 | 0
|  | E | Overhead & Profit 10% |  |  | 10% |  | 0
|  | F | Harga Satuan Pekerjaan (D+E) |  |  |  | 0 | 0
| A.4.6.1.25. | Pemasangan 1 m2 dinding pemisah plywood rangkap, rangka kayu kelas II
|  | No | Uraian | Kode | Satuan | Koefisien | Harga Satuan (Rp.) | Jumlah Harga (Rp.)
|  | A | TENAGA
|  |  | Pekerja | L.01.01 | OH | 0.2 | 0 | 0
|  |  | Tukang kayu | L.02.04 | OH | 0.6 | 0 | 0
|  |  | Kepala tukang | L.03.01 | OH | 0.06 | 0 | 0
|  |  | Mandor | L.04.01 | OH | 0.01 | 0 | 0
[6 empty] | JUMLAH TENAGA KERJA |  | 0
|  | B | BAHAN
|  |  | Balok kayu, 6 x 12 |  | m3 | 0.028 | 0 | 0
|  |  | Paku Biasa |  | kg | 0.15 | 0 | 0
|  |  | Plywood 4 mm |  | Lembar | 0.86 | 0 | 0
|  |  | Lem Kayu/Karet |  | kg | 0.56 | 0 | 0
[6 empty] | JUMLAH HARGA BAHAN |  | 0
|  | C | PERALATAN |  |  |  | 0 | 0
[6 empty] | JUMLAH HARGA ALAT |  | 0
|  | D | Jumlah (A+B+C) |  |  |  | 0 | 0
|  | E | Overhead & Profit 10% |  |  | 10% |  | 0
|  | F | Harga Satuan Pekerjaan (D+E) |  |  |  | 0 | 0
| A.4.6.1.26. | Pemasangan 1 m2 dinding lambrisering dari Kayu Papan kelas I
|  | No | Uraian | Kode | Satuan | Koefisien | Harga Satuan (Rp.) | Jumlah Harga (Rp.)
|  | A | TENAGA
|  |  | Pekerja | L.01.01 | OH | 0.6 | 0 | 0
|  |  | Tukang kayu | L.02.04 | OH | 1.8 | 0 | 0
|  |  | Kepala tukang | L.03.01 | OH | 0.18 | 0 | 0
|  |  | Mandor | L.04.01 | OH | 0.03 | 0 | 0
[6 empty] | JUMLAH TENAGA KERJA |  | 0
|  | B | BAHAN
|  |  | Kayu Papan |  | m3 | 0.007 | 0 | 0
|  |  | Paku Biasa |  | kg | 0.1 | 0 | 0
|  |  | Paku skrup |  | kg | 0.15 | 0 | 0
[6 empty] | JUMLAH HARGA BAHAN |  | 0
|  | C | PERALATAN |  |  |  | 0 | 0
[6 empty] | JUMLAH HARGA ALAT |  | 0
|  | D | Jumlah (A+B+C) |  |  |  | 0 | 0
|  | E | Overhead & Profit 10% |  |  | 10% |  | 0
|  | F | Harga Satuan Pekerjaan (D+E) |  |  |  | 0 | 0
| A.4.6.1.27. | Pemasangan 1 m2 dinding lambrisering dari plywood ukuran (120 x 240) cm
|  | No | Uraian | Kode | Satuan | Koefisien | Harga Satuan (Rp.) | Jumlah Harga (Rp.)
|  | A | TENAGA
|  |  | Pekerja | L.01.01 | OH | 0.025 | 0 | 0
|  |  | Tukang kayu | L.02.04 | OH | 0.075 | 0 | 0
|  |  | Kepala tukang | L.03.01 | OH | 0.008 | 0 | 0
|  |  | Mandor | L.04.01 | OH | 0.001 | 0 | 0
[6 empty] | JUMLAH TENAGA KERJA |  | 0
|  | B | BAHAN
|  |  | Plywood 4 mm |  | m3 | 0.4 | 0 | 0
|  |  | Paku Biasa |  | kg | 0.05 | 0 | 0
[6 empty] | JUMLAH HARGA BAHAN |  | 0
|  | C | PERALATAN |  |  |  | 0 | 0
[6 empty] | JUMLAH HARGA ALAT |  | 0
|  | D | Jumlah (A+B+C) |  |  |  | 0 | 0
|  | E | Overhead & Profit 10% |  |  | 10% |  | 0
|  | F | Harga Satuan Pekerjaan (D+E) |  |  |  | 0 | 0
| A.4.6.1.28. | Pemasangan 1 m2 dinding bilik, rangka kayu kelas III atau IV
|  | No | Uraian | Kode | Satuan | Koefisien | Harga Satuan (Rp.) | Jumlah Harga (Rp.)
|  | A | TENAGA
|  |  | Pekerja | L.01.01 | OH | 0.1 | 0 | 0
|  |  | Tukang kayu | L.02.04 | OH | 0.05 | 0 | 0
|  |  | Kepala tukang | L.03.01 | OH | 0.005 | 0 | 0
|  |  | Mandor | L.04.01 | OH | 0.005 | 0 | 0
[6 empty] | JUMLAH TENAGA KERJA |  | 0
|  | B | BAHAN
|  |  | Bilik bambu |  | m2 | 1.5 | 0 | 0
|  |  | Kayu 5/7 |  | m3 | 0.014 | 0 | 0
|  |  | Paku Biasa |  | kg | 0.012 | 0 | 0
|  |  | List kayu 2/4 |  | m3 | 0.003 | 0 | 0
[6 empty] | JUMLAH HARGA BAHAN |  | 0
|  | C | PERALATAN |  |  |  | 0 | 0
[6 empty] | JUMLAH HARGA ALAT |  | 0
|  | D | Jumlah (A+B+C) |  |  |  | 0 | 0
|  | E | Overhead & Profit 10% |  |  | 10% |  | 0
|  | F | Harga Satuan Pekerjaan (D+E) |  |  |  | 0 | 0
HARGA SATUAN PEKERJAAN KUNCI DAN KACA
| A.4.6.2.1. | Pemasangan 1 buah kunci tanam antik
|  | No | Uraian | Kode | Satuan | Koefisien | Harga Satuan (Rp.) | Jumlah Harga (Rp.)
|  | A | TENAGA
|  |  | Pekerja | L.01.01 | OH | 0.06 | 0 | 0
|  |  | Tukang kayu | L.02.04 | OH | 0.6 | 0 | 0
|  |  | Kepala tukang | L.03.01 | OH | 0.06 | 0 | 0
|  |  | Mandor | L.04.01 | OH | 0.003 | 0 | 0
[6 empty] | JUMLAH TENAGA KERJA |  | 0
|  | B | BAHAN
|  |  | Kunci tanam antik |  | Bh | 1 | 0 | 0
[6 empty] | JUMLAH HARGA BAHAN |  | 0
|  | C | PERALATAN |  |  |  | 0 | 0
[6 empty] | JUMLAH HARGA ALAT |  | 0
|  | D | Jumlah (A+B+C) |  |  |  | 0 | 0
|  | E | Overhead & Profit 10% |  |  | 10% |  | 0
|  | F | Harga Satuan Pekerjaan (D+E) |  |  |  | 0 | 0
| A.4.6.2.2. | Pemasangan 1 buah kunci tanam biasa
|  | No | Uraian | Kode | Satuan | Koefisien | Harga Satuan (Rp.) | Jumlah Harga (Rp.)
|  | A | TENAGA
|  |  | Pekerja | L.01.01 | OH | 0.01 | 0 | 0
|  |  | Tukang kayu | L.02.04 | OH | 0.5 | 0 | 0
|  |  | Kepala tukang | L.03.01 | OH | 0.05 | 0 | 0
|  |  | Mandor | L.04.01 | OH | 0.005 | 0 | 0
[6 empty] | JUMLAH TENAGA KERJA |  | 0
|  | B | BAHAN
|  |  | Kunci tanam biasa |  | Bh | 1 | 0 | 0
[6 empty] | JUMLAH HARGA BAHAN |  | 0
|  | C | PERALATAN |  |  |  | 0 | 0
[6 empty] | JUMLAH HARGA ALAT |  | 0
|  | D | Jumlah (A+B+C) |  |  |  | 0 | 0
|  | E | Overhead & Profit 10% |  |  | 10% |  | 0
|  | F | Harga Satuan Pekerjaan (D+E) |  |  |  | 0 | 0
| A.4.6.2.3. | Pemasangan 1 buah kunci kamar mandi
|  | No | Uraian | Kode | Satuan | Koefisien | Harga Satuan (Rp.) | Jumlah Harga (Rp.)
|  | A | TENAGA
|  |  | Pekerja | L.01.01 | OH | 0.005 | 0 | 0
|  |  | Tukang kayu | L.02.04 | OH | 0.5 | 0 | 0
|  |  | Kepala tukang | L.03.01 | OH | 0.05 | 0 | 0
|  |  | Mandor | L.04.01 | OH | 0.003 | 0 | 0
[6 empty] | JUMLAH TENAGA KERJA |  | 0
|  | B | BAHAN
|  |  | Kunci tanam KM |  | Bh | 1 | 0 | 0
[6 empty] | JUMLAH HARGA BAHAN |  | 0
|  | C | PERALATAN |  |  |  | 0 | 0
[6 empty] | JUMLAH HARGA ALAT |  | 0
|  | D | Jumlah (A+B+C) |  |  |  | 0 | 0
|  | E | Overhead & Profit 10% |  |  | 10% |  | 0
|  | F | Harga Satuan Pekerjaan (D+E) |  |  |  | 0 | 0
| A.4.6.2.4. | Pemasangan 1 buah kunci silinder
|  | No | Uraian | Kode | Satuan | Koefisien | Harga Satuan (Rp.) | Jumlah Harga (Rp.)
|  | A | TENAGA
|  |  | Pekerja | L.01.01 | OH | 0.005 | 0 | 0
|  |  | Tukang kayu | L.02.04 | OH | 0.5 | 0 | 0
|  |  | Kepala tukang | L.03.01 | OH | 0.05 | 0 | 0
|  |  | Mandor | L.04.01 | OH | 0.003 | 0 | 0
[6 empty] | JUMLAH TENAGA KERJA |  | 0
|  | B | BAHAN
|  |  | Kunci silinder |  | Bh | 1 | 0 | 0
[6 empty] | JUMLAH HARGA BAHAN |  | 0
|  | C | PERALATAN |  |  |  | 0 | 0
[6 empty] | JUMLAH HARGA ALAT |  | 0
|  | D | Jumlah (A+B+C) |  |  |  | 0 | 0
|  | E | Overhead & Profit 10% |  |  | 10% |  | 0
|  | F | Harga Satuan Pekerjaan (D+E) |  |  |  | 0 | 0
| A.4.6.2.5. | Pemasangan 1 buah engsel pintu
|  | No | Uraian | Kode | Satuan | Koefisien | Harga Satuan (Rp.) | Jumlah Harga (Rp.)
|  | A | TENAGA
|  |  | Pekerja | L.01.01 | OH | 0.015 | 0 | 0
|  |  | Tukang kayu | L.02.04 | OH | 0.15 | 0 | 0
|  |  | Kepala tukang | L.03.01 | OH | 0.015 | 0 | 0
|  |  | Mandor | L.04.01 | OH | 0.0008 | 0 | 0
[6 empty] | JUMLAH TENAGA KERJA |  | 0
|  | B | BAHAN
|  |  | Engsel pintu |  | Bh | 1 | 0 | 0
[6 empty] | JUMLAH HARGA BAHAN |  | 0
|  | C | PERALATAN |  |  |  | 0 | 0
[6 empty] | JUMLAH HARGA ALAT |  | 0
|  | D | Jumlah (A+B+C) |  |  |  | 0 | 0
|  | E | Overhead & Profit 10% |  |  | 10% |  | 0
|  | F | Harga Satuan Pekerjaan (D+E) |  |  |  | 0 | 0
| A.4.6.2.6. | Pemasangan 1 buah engsel jendela kupu-kupu
|  | No | Uraian | Kode | Satuan | Koefisien | Harga Satuan (Rp.) | Jumlah Harga (Rp.)
|  | A | TENAGA
|  |  | Pekerja | L.01.01 | OH | 0.01 | 0 | 0
|  |  | Tukang kayu | L.02.04 | OH | 0.1 | 0 | 0
|  |  | Kepala tukang | L.03.01 | OH | 0.01 | 0 | 0
|  |  | Mandor | L.04.01 | OH | 0.0005 | 0 | 0
[6 empty] | JUMLAH TENAGA KERJA |  | 0
|  | B | BAHAN
|  |  | Engsel kupu-kupu |  | Bh | 1 | 0 | 0
[6 empty] | JUMLAH HARGA BAHAN |  | 0
|  | C | PERALATAN |  |  |  | 0 | 0
[6 empty] | JUMLAH HARGA ALAT |  | 0
|  | D | Jumlah (A+B+C) |  |  |  | 0 | 0
|  | E | Overhead & Profit 10% |  |  | 10% |  | 0
|  | F | Harga Satuan Pekerjaan (D+E) |  |  |  | 0 | 0
| A.4.6.2.7. | Pemasangan 1 buah engsel angin
|  | No | Uraian | Kode | Satuan | Koefisien | Harga Satuan (Rp.) | Jumlah Harga (Rp.)
|  | A | TENAGA
|  | A | TENAGA |  |  |  | 0 | 0
|  |  | Pekerja | L.01.01 | OH | 0.1 | 0 | 0
|  |  | Tukang kayu | L.02.04 | OH | 0.2 | 0 | 0
|  |  | Kepala tukang | L.03.01 | OH | 0.02 | 0 | 0
|  |  | Mandor | L.04.01 | OH | 0.0005 | 0 | 0
[6 empty] | JUMLAH TENAGA KERJA |  | 0
|  | B | BAHAN
|  |  | Engsel angin |  | Bh | 1 | 0 | 0
[6 empty] | JUMLAH HARGA BAHAN |  | 0
|  | C | PERALATAN |  |  |  | 0 | 0
[6 empty] | JUMLAH HARGA ALAT |  | 0
|  | D | Jumlah (A+B+C) |  |  |  | 0 | 0
|  | E | Overhead & Profit 10% |  |  | 10% |  | 0
|  | F | Harga Satuan Pekerjaan (D+E) |  |  |  | 0 | 0
| A.4.6.2.8. | Pemasangan 1 buah spring knip
|  | No | Uraian | Kode | Satuan | Koefisien | Harga Satuan (Rp.) | Jumlah Harga (Rp.)
|  | A | TENAGA
|  | A | TENAGA |  |  |  | 0 | 0
|  |  | Pekerja | L.01.01 | OH | 0.015 | 0 | 0
|  |  | Tukang kayu | L.02.04 | OH | 0.15 | 0 | 0
|  |  | Kepala tukang | L.03.01 | OH | 0.015 | 0 | 0
|  |  | Mandor | L.04.01 | OH | 0.008 | 0 | 0
[6 empty] | JUMLAH TENAGA KERJA |  | 0
|  | B | BAHAN
|  |  | Spring knip |  | Bh | 1 | 0 | 0
[6 empty] | JUMLAH HARGA BAHAN |  | 0
|  | C | PERALATAN |  |  |  | 0 | 0
[6 empty] | JUMLAH HARGA ALAT |  | 0
|  | D | Jumlah (A+B+C) |  |  |  | 0 | 0
|  | E | Overhead & Profit 10% |  |  | 10% |  | 0
|  | F | Harga Satuan Pekerjaan (D+E) |  |  |  | 0 | 0
| A.4.6.2.9. | Pemasangan 1 buah kait angin
|  | No | Uraian | Kode | Satuan | Koefisien | Harga Satuan (Rp.) | Jumlah Harga (Rp.)
|  | A | TENAGA
|  |  | Pekerja | L.01.01 | OH | 0.015 | 0 | 0
|  |  | Tukang kayu | L.02.04 | OH | 0.15 | 0 | 0
|  |  | Kepala tukang | L.03.01 | OH | 0.015 | 0 | 0
|  |  | Mandor | L.04.01 | OH | 0.008 | 0 | 0
[6 empty] | JUMLAH TENAGA KERJA |  | 0
|  | B | BAHAN
|  |  | Kait angin |  | Bh | 1 | 0 | 0
[6 empty] | JUMLAH HARGA BAHAN |  | 0
|  | C | PERALATAN |  |  |  | 0 | 0
[6 empty] | JUMLAH HARGA ALAT |  | 0
|  | D | Jumlah (A+B+C) |  |  |  | 0 | 0
|  | E | Overhead & Profit 10% |  |  | 10% |  | 0
|  | F | Harga Satuan Pekerjaan (D+E) |  |  |  | 0 | 0
| A.4.6.2.10. | Pemasangan 1 buah door closer
|  | No | Uraian | Kode | Satuan | Koefisien | Harga Satuan (Rp.) | Jumlah Harga (Rp.)
|  | A | TENAGA
|  |  | Pekerja | L.01.01 | OH | 0.05 | 0 | 0
|  |  | Tukang kayu | L.02.04 | OH | 0.5 | 0 | 0
|  |  | Kepala tukang | L.03.01 | OH | 0.05 | 0 | 0
|  |  | Mandor | L.04.01 | OH | 0.003 | 0 | 0
[6 empty] | JUMLAH TENAGA KERJA |  | 0
|  | B | BAHAN
|  |  | Door closer |  | set | 1 | 0 | 0
[6 empty] | JUMLAH HARGA BAHAN |  | 0
|  | C | PERALATAN |  |  |  | 0 | 0
[6 empty] | JUMLAH HARGA ALAT |  | 0
|  | D | Jumlah (A+B+C) |  |  |  | 0 | 0
|  | E | Overhead & Profit 10% |  |  | 10% |  | 0
|  | F | Harga Satuan Pekerjaan (D+E) |  |  |  | 0 | 0
| A.4.6.2.11. | Pemasangan 1 buah kunci slot
|  | No | Uraian | Kode | Satuan | Koefisien | Harga Satuan (Rp.) | Jumlah Harga (Rp.)
|  | A | TENAGA
|  |  | Pekerja | L.01.01 | OH | 0.02 | 0 | 0
|  |  | Tukang kayu | L.02.04 | OH | 0.2 | 0 | 0
|  |  | Kepala tukang | L.03.01 | OH | 0.02 | 0 | 0
|  |  | Mandor | L.04.01 | OH | 0.001 | 0 | 0
[6 empty] | JUMLAH TENAGA KERJA |  | 0
|  | B | BAHAN
|  |  | Kunci slot |  | Bh | 1 | 0 | 0
[6 empty] | JUMLAH HARGA BAHAN |  | 0
|  | C | PERALATAN |  |  |  | 0 | 0
[6 empty] | JUMLAH HARGA ALAT |  | 0
|  | D | Jumlah (A+B+C) |  |  |  | 0 | 0
|  | E | Overhead & Profit 10% |  |  | 10% |  | 0
|  | F | Harga Satuan Pekerjaan (D+E) |  |  |  | 0 | 0
| A.4.6.2.12. | Pemasangan 1 buah Door holder
|  | No | Uraian | Kode | Satuan | Koefisien | Harga Satuan (Rp.) | Jumlah Harga (Rp.)
|  | A | TENAGA
|  |  | Pekerja | L.01.01 | OH | 0.05 | 0 | 0
|  |  | Tukang kayu | L.02.04 | OH | 0.5 | 0 | 0
|  |  | Kepala tukang | L.03.01 | OH | 0.05 | 0 | 0
|  |  | Mandor | L.04.01 | OH | 0.003 | 0 | 0
[6 empty] | JUMLAH TENAGA KERJA |  | 0
|  | B | BAHAN
|  |  | Door holder |  | Bh | 1 | 0 | 0
[6 empty] | JUMLAH HARGA BAHAN |  | 0
|  | C | PERALATAN |  |  |  | 0 | 0
[6 empty] | JUMLAH HARGA ALAT |  | 0
|  | D | Jumlah (A+B+C) |  |  |  | 0 | 0
|  | E | Overhead & Profit 10% |  |  | 10% |  | 0
|  | F | Harga Satuan Pekerjaan (D+E) |  |  |  | 0 | 0
| A.4.6.2.13. | Pemasangan 1 buah door stop
|  | No | Uraian | Kode | Satuan | Koefisien | Harga Satuan (Rp.) | Jumlah Harga (Rp.)
|  | A | TENAGA
|  |  | Pekerja | L.01.01 | OH | 0.01 | 0 | 0
|  |  | Tukang kayu | L.02.04 | OH | 0.1 | 0 | 0
|  |  | Kepala tukang | L.03.01 | OH | 0.01 | 0 | 0
|  |  | Mandor | L.04.01 | OH | 0.005 | 0 | 0
[6 empty] | JUMLAH TENAGA KERJA |  | 0
|  | B | BAHAN
|  |  | Door stop |  | Bh | 1 | 0 | 0
[6 empty] | JUMLAH HARGA BAHAN |  | 0
|  | C | PERALATAN |  |  |  | 0 | 0
[6 empty] | JUMLAH HARGA ALAT |  | 0
|  | D | Jumlah (A+B+C) |  |  |  | 0 | 0
|  | E | Overhead & Profit 10% |  |  | 10% |  | 0
|  | F | Harga Satuan Pekerjaan (D+E) |  |  |  | 0 | 0
| A.4.6.2.14. | Pemasangan 1 buah Rel pintu sorong
|  | No | Uraian | Kode | Satuan | Koefisien | Harga Satuan (Rp.) | Jumlah Harga (Rp.)
|  | A | TENAGA
|  |  | Pekerja | L.01.01 | OH | 0.06 | 0 | 0
|  |  | Tukang kayu | L.02.04 | OH | 0.6 | 0 | 0
|  |  | Kepala tukang | L.03.01 | OH | 0.06 | 0 | 0
|  |  | Mandor | L.04.01 | OH | 0.003 | 0 | 0
[6 empty] | JUMLAH TENAGA KERJA |  | 0
|  | B | BAHAN
|  |  | Rel pintu sorong |  | Set | 1 | 0 | 0
[6 empty] | JUMLAH HARGA BAHAN |  | 0
|  | C | PERALATAN |  |  |  | 0 | 0
[6 empty] | JUMLAH HARGA ALAT |  | 0
|  | D | Jumlah (A+B+C) |  |  |  | 0 | 0
|  | E | Overhead & Profit 10% |  |  | 10% |  | 0
|  | F | Harga Satuan Pekerjaan (D+E) |  |  |  | 0 | 0
| A.4.6.2.15. | Pemasangan 1 buah kunci lemari
|  | No | Uraian | Kode | Satuan | Koefisien | Harga Satuan (Rp.) | Jumlah Harga (Rp.)
|  | A | TENAGA
|  |  | Pekerja | L.01.01 | OH | 0.025 | 0 | 0
|  |  | Tukang kayu | L.02.04 | OH | 0.25 | 0 | 0
|  |  | Kepala tukang | L.03.01 | OH | 0.025 | 0 | 0
|  |  | Mandor | L.04.01 | OH | 0.0013 | 0 | 0
[6 empty] | JUMLAH TENAGA KERJA |  | 0
|  | B | BAHAN
|  |  | Kunci lemari |  | Set | 1 | 0 | 0
[6 empty] | JUMLAH HARGA BAHAN |  | 0
|  | C | PERALATAN |  |  |  | 0 | 0
[6 empty] | JUMLAH HARGA ALAT |  | 0
|  | D | Jumlah (A+B+C) |  |  |  | 0 | 0
|  | E | Overhead & Profit 10% |  |  | 10% |  | 0
|  | F | Harga Satuan Pekerjaan (D+E) |  |  |  | 0 | 0
| A.4.6.2.16. | Pemasangan 1 m2 kaca tebal 3 mm
|  | No | Uraian | Kode | Satuan | Koefisien | Harga Satuan (Rp.) | Jumlah Harga (Rp.)
|  | A | TENAGA
|  |  | Pekerja | L.01.01 | OH | 0.015 | 0 | 0
|  |  | Tukang kayu | L.02.04 | OH | 0.15 | 0 | 0
|  |  | Kepala tukang | L.03.01 | OH | 0.015 | 0 | 0
|  |  | Mandor | L.04.01 | OH | 0.0008 | 0 | 0
[6 empty] | JUMLAH TENAGA KERJA |  | 0
|  | B | BAHAN
|  |  | Kaca tebal 3mm |  | m2 | 1.1 | 0 | 0
|  |  | Sealant |  | Kg | 0.05 | 0 | 0
[6 empty] | JUMLAH HARGA BAHAN |  | 0
|  | C | PERALATAN |  |  |  | 0 | 0
[6 empty] | JUMLAH HARGA ALAT |  | 0
|  | D | Jumlah (A+B+C) |  |  |  | 0 | 0
|  | E | Overhead & Profit 10% |  |  | 10% |  | 0
|  | F | Harga Satuan Pekerjaan (D+E) |  |  |  | 0 | 0
| A.4.6.2.17. | Pemasangan 1 m2 kaca tebal 5 mm
|  | No | Uraian | Kode | Satuan | Koefisien | Harga Satuan (Rp.) | Jumlah Harga (Rp.)
|  | A | TENAGA
|  |  | Pekerja | L.01.01 | OH | 0.015 | 0 | 0
|  |  | Tukang kayu | L.02.04 | OH | 0.15 | 0 | 0
|  |  | Kepala tukang | L.03.01 | OH | 0.015 | 0 | 0
|  |  | Mandor | L.04.01 | OH | 0.0008 | 0 | 0
[6 empty] | JUMLAH TENAGA KERJA |  | 0
|  | B | BAHAN
|  |  | Kaca tebal 5 mm |  | m2 | 1.1 | 0 | 0
|  |  | SEalant |  | Kg | 0.05 | 0 | 0
[6 empty] | JUMLAH HARGA BAHAN |  | 0
|  | C | PERALATAN |  |  |  | 0 | 0
[6 empty] | JUMLAH HARGA ALAT |  | 0
|  | D | Jumlah (A+B+C) |  |  |  | 0 | 0
|  | E | Overhead & Profit 10% |  |  | 10% |  | 0
|  | F | Harga Satuan Pekerjaan (D+E) |  |  |  | 0 | 0
| A.4.6.2.18. | Pemasangan 1 m2 kaca tebal 8 mm
|  | No | Uraian | Kode | Satuan | Koefisien | Harga Satuan (Rp.) | Jumlah Harga (Rp.)
|  | A | TENAGA
|  |  | Pekerja | L.01.01 | OH | 0.017 | 0 | 0
|  |  | Tukang kayu | L.02.04 | OH | 0.17 | 0 | 0
|  |  | Kepala tukang | L.03.01 | OH | 0.017 | 0 | 0
|  |  | Mandor | L.04.01 | OH | 0.0009 | 0 | 0
[6 empty] | JUMLAH TENAGA KERJA |  | 0
|  | B | BAHAN
|  |  | Kaca tebal 8 mm |  | m2 | 1.1 | 0 | 0
|  |  | SEalant |  | Kg | 0.07 | 0 | 0
[6 empty] | JUMLAH HARGA BAHAN |  | 0
|  | C | PERALATAN |  |  |  | 0 | 0
[6 empty] | JUMLAH HARGA ALAT |  | 0
|  | D | Jumlah (A+B+C) |  |  |  | 0 | 0
|  | E | Overhead & Profit 10% |  |  | 10% |  | 0
|  | F | Harga Satuan Pekerjaan (D+E) |  |  |  | 0 | 0
| A.4.6.2.19. | Pemasangan 1 m2 kaca buram tebal 12 mm
|  | No | Uraian | Kode | Satuan | Koefisien | Harga Satuan (Rp.) | Jumlah Harga (Rp.)
|  | A | TENAGA
|  |  | Pekerja | L.01.01 | OH | 0.025 | 0 | 0
|  |  | Tukang kayu | L.02.04 | OH | 0.25 | 0 | 0
|  |  | Kepala tukang | L.03.01 | OH | 0.025 | 0 | 0
|  |  | Mandor | L.04.01 | OH | 0.0013 | 0 | 0
[6 empty] | JUMLAH TENAGA KERJA |  | 0
|  | B | BAHAN
|  |  | Kaca buram 12 mm |  | m2 | 1.1 | 0 | 0
|  |  | SEalant |  | Kg | 0.07 | 0 | 0
[6 empty] | JUMLAH HARGA BAHAN |  | 0
|  | C | PERALATAN |  |  |  | 0 | 0
[6 empty] | JUMLAH HARGA ALAT |  | 0
|  | D | Jumlah (A+B+C) |  |  |  | 0 | 0
|  | E | Overhead & Profit 10% |  |  | 10% |  | 0
|  | F | Harga Satuan Pekerjaan (D+E) |  |  |  | 0 | 0
| A.4.6.2.20. | Pemasangan 1 m2 kaca cermin tebal 5 mm
|  | No | Uraian | Kode | Satuan | Koefisien | Harga Satuan (Rp.) | Jumlah Harga (Rp.)
|  | A | TENAGA
|  |  | Pekerja | L.01.01 | OH | 0.015 | 0 | 0
|  |  | Tukang kayu | L.02.04 | OH | 0.15 | 0 | 0
|  |  | Kepala tukang | L.03.01 | OH | 0.015 | 0 | 0
|  |  | Mandor | L.04.01 | OH | 0.008 | 0 | 0
[6 empty] | JUMLAH TENAGA KERJA |  | 0
|  | B | BAHAN
|  |  | Kaca cermin 5 mm |  | m2 | 1.1 | 0 | 0
[6 empty] | JUMLAH HARGA BAHAN |  | 0
|  | C | PERALATAN |  |  |  | 0 | 0
[6 empty] | JUMLAH HARGA ALAT |  | 0
|  | D | Jumlah (A+B+C) |  |  |  | 0 | 0
|  | E | Overhead & Profit 10% |  |  | 10% |  | 0
|  | F | Harga Satuan Pekerjaan (D+E) |  |  |  | 0 | 0
| A.4.6.2.21. | Pemasangan 1 m2 kaca cermin tebal 8 mm
|  | No | Uraian | Kode | Satuan | Koefisien | Harga Satuan (Rp.) | Jumlah Harga (Rp.)
|  | A | TENAGA
|  |  | Pekerja | L.01.01 | OH | 0.017 | 0 | 0
|  |  | Tukang kayu | L.02.04 | OH | 0.17 | 0 | 0
|  |  | Kepala tukang | L.03.01 | OH | 0.017 | 0 | 0
|  |  | Mandor | L.04.01 | OH | 0.009 | 0 | 0
[6 empty] | JUMLAH TENAGA KERJA |  | 0
|  | B | BAHAN
|  |  | Kaca cermin 8 mm |  | m2 | 1.1 | 0 | 0
[6 empty] | JUMLAH HARGA BAHAN |  | 0
|  | C | PERALATAN |  |  |  | 0 | 0
[6 empty] | JUMLAH HARGA ALAT |  | 0
|  | D | Jumlah (A+B+C) |  |  |  | 0 | 0
|  | E | Overhead & Profit 10% |  |  | 10% |  | 0
|  | F | Harga Satuan Pekerjaan (D+E) |  |  |  | 0 | 0
| A.4.6.2.22. | Pemasangan 1 m2 kaca wireglassed tebal 5 mm
|  | No | Uraian | Kode | Satuan | Koefisien | Harga Satuan (Rp.) | Jumlah Harga (Rp.)
|  | A | TENAGA
|  |  | Pekerja | L.01.01 | OH | 0.015 | 0 | 0
|  |  | Tukang kayu | L.02.04 | OH | 0.15 | 0 | 0
|  |  | Kepala tukang | L.03.01 | OH | 0.015 | 0 | 0
|  |  | Mandor | L.04.01 | OH | 0.008 | 0 | 0
[6 empty] | JUMLAH TENAGA KERJA |  | 0
|  | B | BAHAN
|  |  | Kaca wireglassed 5mm |  | m2 | 1.1 | 0 | 0
[6 empty] | JUMLAH HARGA BAHAN |  | 0
|  | C | PERALATAN |  |  |  | 0 | 0
[6 empty] | JUMLAH HARGA ALAT |  | 0
|  | D | Jumlah (A+B+C) |  |  |  | 0 | 0
|  | E | Overhead & Profit 10% |  |  | 10% |  | 0
|  | F | Harga Satuan Pekerjaan (D+E) |  |  |  | 0 | 0
| A.4.6.2.23. | Pemasangan 1 m2 kaca patri tebal 5 mm
|  | No | Uraian | Kode | Satuan | Koefisien | Harga Satuan (Rp.) | Jumlah Harga (Rp.)
|  | A | TENAGA
|  |  | Pekerja | L.01.01 | OH | 0.075 | 0 | 0
|  |  | Tukang kayu | L.02.04 | OH | 0.15 | 0 | 0
|  |  | Kepala tukang | L.03.01 | OH | 0.015 | 0 | 0
|  |  | Mandor | L.04.01 | OH | 0.004 | 0 | 0
[6 empty] | JUMLAH TENAGA KERJA |  | 0
|  | B | BAHAN
|  |  | Kaca patri 5mm |  | m2 | 1.1 | 0 | 0
|  |  | Sealant |  | Kg | 0.05 | 0 | 0
[6 empty] | JUMLAH HARGA BAHAN |  | 0
|  | C | PERALATAN |  |  |  | 0 | 0
[6 empty] | JUMLAH HARGA ALAT |  | 0
|  | D | Jumlah (A+B+C) |  |  |  | 0 | 0
|  | E | Overhead & Profit 10% |  |  | 10% |  | 0
|  | F | Harga Satuan Pekerjaan (D+E) |  |  |  | 0 | 0
HARGA SATUAN PEKERJAAN PENGECATAN
| A.4.7.1.1. | 1 m2 Pengikisan/pengerokan permukaan cat lama
|  | No | Uraian | Kode | Satuan | Koefisien | Harga Satuan (Rp.) | Jumlah Harga (Rp.)
|  | A | TENAGA
|  |  | Pekerja | L.01.01 | OH | 0.15 | 0 | 0
|  |  | Mandor | L.04.01 | OH | 0.003 | 0 | 0
[6 empty] | JUMLAH TENAGA KERJA |  | 0
|  | B | BAHAN
|  |  | Soda api |  | Kg | 0.05 | 0 | 0
[6 empty] | JUMLAH HARGA BAHAN |  | 0
|  | C | PERALATAN |  |  |  | 0 | 0
[6 empty] | JUMLAH HARGA ALAT |  | 0
|  | D | Jumlah (A+B+C) |  |  |  | 0 | 0
|  | E | Overhead & Profit 10% |  |  | 10% |  | 0
|  | F | Harga Satuan Pekerjaan (D+E) |  |  |  | 0 | 0
| A.4.7.1.2. | 1 m2 Pencucian bidang permukaan tembok yang pernah dicat
|  | No | Uraian | Kode | Satuan | Koefisien | Harga Satuan (Rp.) | Jumlah Harga (Rp.)
|  | A | TENAGA
|  |  | Pekerja | L.01.01 | OH | 0.15 | 0 | 0
|  |  | Mandor | L.04.01 | OH | 0.003 | 0 | 0
[6 empty] | JUMLAH TENAGA KERJA |  | 0
|  | B | BAHAN
|  |  | Sabun |  | Kg | 0.05 | 0 | 0
[6 empty] | JUMLAH HARGA BAHAN |  | 0
|  | C | PERALATAN |  |  |  | 0 | 0
[6 empty] | JUMLAH HARGA ALAT |  | 0
|  | D | Jumlah (A+B+C) |  |  |  | 0 | 0
|  | E | Overhead & Profit 10% |  |  | 10% |  | 0
|  | F | Harga Satuan Pekerjaan (D+E) |  |  |  | 0 | 0
| A.4.7.1.3. | 1 m2 Pengerokan karat pada permukaan baja cara manual
|  | No | Uraian | Kode | Satuan | Koefisien | Harga Satuan (Rp.) | Jumlah Harga (Rp.)
|  | A | TENAGA
|  |  | Pekerja | L.01.01 | OH | 0.15 | 0 | 0
|  |  | Mandor | L.04.01 | OH | 0.008 | 0 | 0
[6 empty] | JUMLAH TENAGA KERJA |  | 0
|  | B | BAHAN
|  |  | Sabun |  | Kg | 0.05 | 0 | 0
[6 empty] | JUMLAH HARGA BAHAN |  | 0
|  | C | PERALATAN |  |  |  | 0 | 0
[6 empty] | JUMLAH HARGA ALAT |  | 0
|  | D | Jumlah (A+B+C) |  |  |  | 0 | 0
|  | E | Overhead & Profit 10% |  |  | 10% |  | 0
|  | F | Harga Satuan Pekerjaan (D+E) |  |  |  | 0 | 0
| A.4.7.1.4. | 1 m2 Pengecatan bidang kayu baru (1 lapis plamuur, 1 lapis cat dasar, 2 lapis cat penutup)
|  | No | Uraian | Kode | Satuan | Koefisien | Harga Satuan (Rp.) | Jumlah Harga (Rp.)
|  | A | TENAGA
|  |  | Pekerja | L.01.01 | OH | 0.07 | 0 | 0
|  |  | Tukang cat | L.02.08 | OH | 0.009 | 0 | 0
|  |  | Kepala tukang | L.03.01 | OH | 0.006 | 0 | 0
|  |  | Mandor | L.04.01 | OH | 0.003 | 0 | 0
[6 empty] | JUMLAH TENAGA KERJA |  | 0
|  | B | BAHAN
|  |  | Cat menie |  | Kg | 0.2 | 0 | 0
|  |  | Plamuur |  | Kg | 0.15 | 0 | 0
|  |  | Cat dasar Kayu |  | Kg | 0.17 | 0 | 0
|  |  | Cat Penutup Kayu |  | Kg | 0.26 | 0 | 0
|  |  | Kuas |  | Bh | 0.01 | 0 | 0
|  |  | Pengencer |  | Kg | 0.03 | 0 | 0
|  |  | Ampelas |  | Lbr | 0.2 | 0 | 0
[6 empty] | JUMLAH HARGA BAHAN |  | 0
|  | C | PERALATAN |  |  |  | 0 | 0
[6 empty] | JUMLAH HARGA ALAT |  | 0
|  | D | Jumlah (A+B+C) |  |  |  | 0 | 0
|  | E | Overhead & Profit 10% |  |  | 10% |  | 0
|  | F | Harga Satuan Pekerjaan (D+E) |  |  |  | 0 | 0
| A.4.7.1.5. | Pengecatan 1 m2 bidang kayu baru (1 lapis plamuur, 1 lapis cat dasar, 3 lapis cat Penutup)
|  | No | Uraian | Kode | Satuan | Koefisien | Harga Satuan (Rp.) | Jumlah Harga (Rp.)
|  | A | TENAGA
|  |  | Pekerja | L.01.01 | OH | 0.07 | 0 | 0
|  |  | Tukang cat | L.02.08 | OH | 0.105 | 0 | 0
|  |  | Kepala tukang | L.03.01 | OH | 0.004 | 0 | 0
|  |  | Mandor | L.04.01 | OH | 0.003 | 0 | 0
[6 empty] | JUMLAH TENAGA KERJA |  | 0
|  | B | BAHAN
|  |  | Cat menie |  | Kg | 0.2 | 0 | 0
|  |  | Plamuur |  | Kg | 0.15 | 0 | 0
|  |  | Cat dasar Kayu |  | Kg | 0.17 | 0 | 0
|  |  | Cat Penutup Kayu |  | Kg | 0.35 | 0 | 0
|  |  | Kuas |  | Bh | 0.01 | 0 | 0
|  |  | Pengencer |  | Kg | 0.03 | 0 | 0
|  |  | Ampelas |  | Lbr | 0.2 | 0 | 0
[6 empty] | JUMLAH HARGA BAHAN |  | 0
|  | C | PERALATAN |  |  |  | 0 | 0
[6 empty] | JUMLAH HARGA ALAT |  | 0
|  | D | Jumlah (A+B+C) |  |  |  | 0 | 0
|  | E | Overhead & Profit 10% |  |  | 10% |  | 0
|  | F | Harga Satuan Pekerjaan (D+E) |  |  |  | 0 | 0
| A.4.7.1.6. | Pelaburan 1 m2 bidang kayu dengan teak oil
|  | No | Uraian | Kode | Satuan | Koefisien | Harga Satuan (Rp.) | Jumlah Harga (Rp.)
|  | A | TENAGA
|  |  | Pekerja | L.01.01 | OH | 0.04 | 0 | 0
|  |  | Tukang cat | L.02.08 | OH | 0.063 | 0 | 0
|  |  | Kepala tukang | L.03.01 | OH | 0.063 | 0 | 0
|  |  | Mandor | L.04.01 | OH | 0.003 | 0 | 0
[6 empty] | JUMLAH TENAGA KERJA |  | 0
|  | B | BAHAN
|  |  | Teak oil |  | L | 0.36 | 0 | 0
[6 empty] | JUMLAH HARGA BAHAN |  | 0
|  | C | PERALATAN |  |  |  | 0 | 0
[6 empty] | JUMLAH HARGA ALAT |  | 0
|  | D | Jumlah (A+B+C) |  |  |  | 0 | 0
|  | E | Overhead & Profit 10% |  |  | 10% |  | 0
|  | F | Harga Satuan Pekerjaan (D+E) |  |  |  | 0 | 0
| A.4.7.1.7. | Pelaburan 1 m2 bidang kayu dengan politur
|  | No | Uraian | Kode | Satuan | Koefisien | Harga Satuan (Rp.) | Jumlah Harga (Rp.)
|  | A | TENAGA
|  |  | Pekerja | L.01.01 | OH | 0.04 | 0 | 0
|  |  | Tukang cat | L.02.08 | OH | 0.06 | 0 | 0
|  |  | Kepala tukang | L.03.01 | OH | 0.016 | 0 | 0
|  |  | Mandor | L.04.01 | OH | 0.003 | 0 | 0
[6 empty] | JUMLAH TENAGA KERJA |  | 0
|  | B | BAHAN
|  |  | Politur |  | L | 0.15 | 0 | 0
|  |  | Politur jadi |  | L | 0.372 | 0 | 0
|  |  | Ampelas |  | Lbr | 2 | 0 | 0
[6 empty] | JUMLAH HARGA BAHAN |  | 0
|  | C | PERALATAN |  |  |  | 0 | 0
[6 empty] | JUMLAH HARGA ALAT |  | 0
|  | D | Jumlah (A+B+C) |  |  |  | 0 | 0
|  | E | Overhead & Profit 10% |  |  | 10% |  | 0
|  | F | Harga Satuan Pekerjaan (D+E) |  |  |  | 0 | 0
| A.4.7.1.8. | Pelaburan 1 m2 bidang kayu dengan cat residu dan ter
|  | No | Uraian | Kode | Satuan | Koefisien | Harga Satuan (Rp.) | Jumlah Harga (Rp.)
|  | A | TENAGA
|  |  | Pekerja | L.01.01 | OH | 0.1 | 0 | 0
|  |  | Mandor | L.04.01 | OH | 0.006 | 0 | 0
[6 empty] | JUMLAH TENAGA KERJA |  | 0
|  | B | BAHAN
|  |  | Residu atau ter |  | L | 0.35 | 0 | 0
[6 empty] | JUMLAH HARGA BAHAN |  | 0
|  | C | PERALATAN |  |  |  | 0 | 0
[6 empty] | JUMLAH HARGA ALAT |  | 0
|  | D | Jumlah (A+B+C) |  |  |  | 0 | 0
|  | E | Overhead & Profit 10% |  |  | 10% |  | 0
|  | F | Harga Satuan Pekerjaan (D+E) |  |  |  | 0 | 0
| A.4.7.1.9. | Pelaburan 1 m2 bidang kayu dengan vernis
|  | No | Uraian | Kode | Satuan | Koefisien | Harga Satuan (Rp.) | Jumlah Harga (Rp.)
|  | A | TENAGA
|  |  | Pekerja | L.01.01 | OH | 0.16 | 0 | 0
|  |  | Tukang cat | L.02.08 | OH | 0.16 | 0 | 0
|  |  | Kepala tukang | L.03.01 | OH | 0.016 | 0 | 0
|  |  | Mandor | L.04.01 | OH | 0.003 | 0 | 0
[6 empty] | JUMLAH TENAGA KERJA |  | 0
|  | B | BAHAN
|  |  | Vernis |  | L | 0.15 | 0 | 0
|  |  | Dempul |  | Kg | 0.05 | 0 | 0
|  |  | Ampelas |  | Lbr | 0.1 | 0 | 0
[6 empty] | JUMLAH HARGA BAHAN |  | 0
|  | C | PERALATAN |  |  |  | 0 | 0
[6 empty] | JUMLAH HARGA ALAT |  | 0
|  | D | Jumlah (A+B+C) |  |  |  | 0 | 0
|  | E | Overhead & Profit 10% |  |  | 10% |  | 0
|  | F | Harga Satuan Pekerjaan (D+E) |  |  |  | 0 | 0
| A.4.7.1.10. | Pengecatan 1 m2 tembok baru ( 1lapis plamuur, 1 lapis cat dasar, 2 lapis cat penutup)
|  | No | Uraian | Kode | Satuan | Koefisien | Harga Satuan (Rp.) | Jumlah Harga (Rp.)
|  | A | TENAGA
|  |  | Pekerja | L.01.01 | OH | 0.02 | 0 | 0
|  |  | Tukang cat | L.02.08 | OH | 0.063 | 0 | 0
|  |  | Kepala tukang | L.03.01 | OH | 0.0063 | 0 | 0
|  |  | Mandor | L.04.01 | OH | 0.003 | 0 | 0
[6 empty] | JUMLAH TENAGA KERJA |  | 0
|  | B | BAHAN
|  |  | Plamuur |  | Kg | 0.1 | 0 | 0
|  |  | Cat dasar Tembok |  | Kg | 0.1 | 0 | 0
|  |  | Cat Penutup Tembok |  | Kg | 0.26 | 0 | 0
[6 empty] | JUMLAH HARGA BAHAN |  | 0
|  | C | PERALATAN |  |  |  | 0 | 0
[6 empty] | JUMLAH HARGA ALAT |  | 0
|  | D | Jumlah (A+B+C) |  |  |  | 0 | 0
|  | E | Overhead & Profit 10% |  |  | 10% |  | 0
|  | F | Harga Satuan Pekerjaan (D+E) |  |  |  | 0 | 0
| A.4.7.1.10.a | Pengecatan 1 m2 tembok baru Interior ( 1 lapis cat dasar, 2 lapis cat penutup)
|  | No | Uraian | Kode | Satuan | Koefisien | Harga Satuan (Rp.) | Jumlah Harga (Rp.)
|  | A | TENAGA
|  |  | Pekerja | L.01.01 | OH | 0.05 | 0 | 0
|  |  | Tukang cat | L.02.08 | OH | 0.05 | 0 | 0
|  |  | Kepala tukang | L.03.01 | OH | 0.005 | 0 | 0
|  |  | Mandor | L.04.01 | OH | 0.0017 | 0 | 0
[6 empty] | JUMLAH TENAGA KERJA |  | 0
|  | B | BAHAN
|  |  | Cat dasar Tembok |  | Kg | 0.12 | 0 | 0
|  |  | Cat Penutup Tembok |  | Kg | 0.18 | 0 | 0
[6 empty] | JUMLAH HARGA BAHAN |  | 0
|  | C | PERALATAN |  |  |  | 0 | 0
[6 empty] | JUMLAH HARGA ALAT |  | 0
|  | D | Jumlah (A+B+C) |  |  |  | 0 | 0
|  | E | Overhead & Profit 10% |  |  | 10% |  | 0
|  | F | Harga Satuan Pekerjaan (D+E) |  |  |  | 0 | 0
| A.4.7.1.10.b | Pengecatan 1 m2 tembok baru eksterior( 1 lapis cat dasar, 2 lapis cat penutup)
|  | No | Uraian | Kode | Satuan | Koefisien | Harga Satuan (Rp.) | Jumlah Harga (Rp.)
|  | A | TENAGA
|  |  | Pekerja | L.01.01 | OH | 0.05 | 0 | 0
|  |  | Tukang cat | L.02.08 | OH | 0.05 | 0 | 0
|  |  | Kepala tukang | L.03.01 | OH | 0.005 | 0 | 0
|  |  | Mandor | L.04.01 | OH | 0.0017 | 0 | 0
[6 empty] | JUMLAH TENAGA KERJA |  | 0
|  | B | BAHAN
|  |  | Cat dasar Tembok |  | Kg | 0.12 | 0 | 0
|  |  | Cat Penutup Tembok |  | Kg | 0.18 | 0 | 0
[6 empty] | JUMLAH HARGA BAHAN |  | 0
|  | C | PERALATAN |  |  |  | 0 | 0
[6 empty] | JUMLAH HARGA ALAT |  | 0
|  | D | Jumlah (A+B+C) |  |  |  | 0 | 0
|  | E | Overhead & Profit 10% |  |  | 10% |  | 0
|  | F | Harga Satuan Pekerjaan (D+E) |  |  |  | 0 | 0
| A.4.7.1.10.c | Pengecatan 1 m2 plafond interior ( 1 lapis cat dasar, 2 lapis cat penutup)
|  | No | Uraian | Kode | Satuan | Koefisien | Harga Satuan (Rp.) | Jumlah Harga (Rp.)
|  | A | TENAGA
|  |  | Pekerja | L.01.01 | OH | 0.05 | 0 | 0
|  |  | Tukang cat | L.02.08 | OH | 0.05 | 0 | 0
|  |  | Kepala tukang | L.03.01 | OH | 0.005 | 0 | 0
|  |  | Mandor | L.04.01 | OH | 0.0017 | 0 | 0
[6 empty] | JUMLAH TENAGA KERJA |  | 0
|  | B | BAHAN
|  |  | Cat dasar Plafond |  | Kg | 0.12 | 0 | 0
|  |  | Cat Penutup Plafond |  | Kg | 0.18 | 0 | 0
[6 empty] | JUMLAH HARGA BAHAN |  | 0
|  | C | PERALATAN |  |  |  | 0 | 0
[6 empty] | JUMLAH HARGA ALAT |  | 0
|  | D | Jumlah (A+B+C) |  |  |  | 0 | 0
|  | E | Overhead & Profit 10% |  |  | 10% |  | 0
|  | F | Harga Satuan Pekerjaan (D+E) |  |  |  | 0 | 0
| A.4.7.1.11. | Pengecatan 1 m2 tembok lama ( 1 lapis cat dasar, 2 lapis cat penutup)
|  | No | Uraian | Kode | Satuan | Koefisien | Harga Satuan (Rp.) | Jumlah Harga (Rp.)
|  | A | TENAGA
|  |  | Pekerja | L.01.01 | OH | 0.028 | 0 | 0
|  |  | Tukang cat | L.02.08 | OH | 0.042 | 0 | 0
|  |  | Kepala tukang | L.03.01 | OH | 0.0042 | 0 | 0
|  |  | Mandor | L.04.01 | OH | 0.003 | 0 | 0
[6 empty] | JUMLAH TENAGA KERJA |  | 0
|  | B | BAHAN
|  |  | Cat dasar Tembok |  | Kg | 0.12 | 0 | 0
|  |  | Cat Penutup Tembok |  | Kg | 0.18 | 0 | 0
[6 empty] | JUMLAH HARGA BAHAN |  | 0
|  | C | PERALATAN |  |  |  | 0 | 0
[6 empty] | JUMLAH HARGA ALAT |  | 0
|  | D | Jumlah (A+B+C) |  |  |  | 0 | 0
|  | E | Overhead & Profit 10% |  |  | 10% |  | 0
|  | F | Harga Satuan Pekerjaan (D+E) |  |  |  | 0 | 0
| A.4.7.1.12. | Pelaburan 1 m2 tembok dengan kalkarium
|  | No | Uraian | Kode | Satuan | Koefisien | Harga Satuan (Rp.) | Jumlah Harga (Rp.)
|  | A | TENAGA
|  |  | Pekerja | L.01.01 | OH | 0.028 | 0 | 0
|  |  | Tukang cat | L.02.08 | OH | 0.042 | 0 | 0
|  |  | Kepala tukang | L.03.01 | OH | 0.0042 | 0 | 0
|  |  | Mandor | L.04.01 | OH | 0.003 | 0 | 0
[6 empty] | JUMLAH TENAGA KERJA |  | 0
|  | B | BAHAN
|  |  | Kalkarium |  | Kg | 0.1 | 0 | 0
[6 empty] | JUMLAH HARGA BAHAN |  | 0
|  | C | PERALATAN |  |  |  | 0 | 0
[6 empty] | JUMLAH HARGA ALAT |  | 0
|  | D | Jumlah (A+B+C) |  |  |  | 0 | 0
|  | E | Overhead & Profit 10% |  |  | 10% |  | 0
|  | F | Harga Satuan Pekerjaan (D+E) |  |  |  | 0 | 0
| A.4.7.1.13. | Pelaburan 1 m2 tembok dengan kapur sirih
|  | No | Uraian | Kode | Satuan | Koefisien | Harga Satuan (Rp.) | Jumlah Harga (Rp.)
|  | A | TENAGA
|  |  | Pekerja | L.01.01 | OH | 0.15 | 0 | 0
|  |  | Tukang cat | L.02.08 | OH | 0.001 | 0 | 0
|  |  | Kepala tukang | L.03.01 | OH | 0.0001 | 0 | 0
|  |  | Mandor | L.04.01 | OH | 0.0025 | 0 | 0
[6 empty] | JUMLAH TENAGA KERJA |  | 0
|  | B | BAHAN
|  |  | Kapur sirih |  | Kg | 0.15 | 0 | 0
|  |  | Ampelas |  | Lbr | 0.1 | 0 | 0
|  |  | Alang-alang |  | Ikat | 0.25 | 0 | 0
[6 empty] | JUMLAH HARGA BAHAN |  | 0
|  | C | PERALATAN |  |  |  | 0 | 0
[6 empty] | JUMLAH HARGA ALAT |  | 0
|  | D | Jumlah (A+B+C) |  |  |  | 0 | 0
|  | E | Overhead & Profit 10% |  |  | 10% |  | 0
|  | F | Harga Satuan Pekerjaan (D+E) |  |  |  | 0 | 0
| A.4.7.1.14. | Pelaburan 1 m2 tembok lama dengan kapur sirih (pemeliharaan)
|  | No | Uraian | Kode | Satuan | Koefisien | Harga Satuan (Rp.) | Jumlah Harga (Rp.)
|  | A | TENAGA
|  |  | Pekerja | L.01.01 | OH | 0.04 | 0 | 0
|  |  | Tukang cat | L.02.08 | OH | 0.005 | 0 | 0
|  |  | Kepala tukang | L.03.01 | OH | 0.0005 | 0 | 0
|  |  | Mandor | L.04.01 | OH | 0.0025 | 0 | 0
[6 empty] | JUMLAH TENAGA KERJA |  | 0
|  | B | BAHAN
|  |  | Kapur sirih |  | Kg | 0.3 | 0 | 0
|  |  | Ampelas |  | Lbr | 0.2 | 0 | 0
|  |  | Alang-alang |  | Ikat | 0.25 | 0 | 0
[6 empty] | JUMLAH HARGA BAHAN |  | 0
|  | C | PERALATAN |  |  |  | 0 | 0
[6 empty] | JUMLAH HARGA ALAT |  | 0
|  | D | Jumlah (A+B+C) |  |  |  | 0 | 0
|  | E | Overhead & Profit 10% |  |  | 10% |  | 0
|  | F | Harga Satuan Pekerjaan (D+E) |  |  |  | 0 | 0
| A.4.7.1.15. | Pemasangan 1 m2 wallpaper
|  | No | Uraian | Kode | Satuan | Koefisien | Harga Satuan (Rp.) | Jumlah Harga (Rp.)
|  | A | TENAGA
|  |  | Pekerja | L.01.01 | OH | 0.02 | 0 | 0
|  |  | Tukang cat | L.02.08 | OH | 0.2 | 0 | 0
|  |  | Kepala tukang | L.03.01 | OH | 0.02 | 0 | 0
|  |  | Mandor | L.04.01 | OH | 0.0025 | 0 | 0
[6 empty] | JUMLAH TENAGA KERJA |  | 0
|  | B | BAHAN
|  |  | Wallpaper |  | m2 | 1.2 | 0 | 0
|  |  | Lem Kayu/Karet |  | Kg | 0.2 | 0 | 0
[6 empty] | JUMLAH HARGA BAHAN |  | 0
|  | C | PERALATAN |  |  |  | 0 | 0
[6 empty] | JUMLAH HARGA ALAT |  | 0
|  | D | Jumlah (A+B+C) |  |  |  | 0 | 0
|  | E | Overhead & Profit 10% |  |  | 10% |  | 0
|  | F | Harga Satuan Pekerjaan (D+E) |  |  |  | 0 | 0
| A.4.7.1.16. | Pengecatan 1 m2 permukaan baja dengan menie besi
|  | No | Uraian | Kode | Satuan | Koefisien | Harga Satuan (Rp.) | Jumlah Harga (Rp.)
|  | A | TENAGA
|  |  | Pekerja | L.01.01 | OH | 0.02 | 0 | 0
|  |  | Tukang cat | L.02.08 | OH | 0.2 | 0 | 0
|  |  | Kepala tukang | L.03.01 | OH | 0.02 | 0 | 0
|  |  | Mandor | L.04.01 | OH | 0.0025 | 0 | 0
[6 empty] | JUMLAH TENAGA KERJA |  | 0
|  | B | BAHAN
|  |  | Menie besi |  | Kg | 0.1 | 0 | 0
|  |  | Kuas |  | Bh | 0.01 | 0 | 0
[6 empty] | JUMLAH HARGA BAHAN |  | 0
|  | C | PERALATAN |  |  |  | 0 | 0
[6 empty] | JUMLAH HARGA ALAT |  | 0
|  | D | Jumlah (A+B+C) |  |  |  | 0 | 0
|  | E | Overhead & Profit 10% |  |  | 10% |  | 0
|  | F | Harga Satuan Pekerjaan (D+E) |  |  |  | 0 | 0
| A.4.7.1.17. | Pengecatan 1 m2 permukaan baja dengan menie besi dengan perancah
|  | No | Uraian | Kode | Satuan | Koefisien | Harga Satuan (Rp.) | Jumlah Harga (Rp.)
|  | A | TENAGA
|  |  | Pekerja | L.01.01 | OH | 0.25 | 0 | 0
|  |  | Tukang cat | L.02.08 | OH | 0.225 | 0 | 0
|  |  | Kepala tukang | L.03.01 | OH | 0.0225 | 0 | 0
|  |  | Mandor | L.04.01 | OH | 0.0075 | 0 | 0
[6 empty] | JUMLAH TENAGA KERJA |  | 0
|  | B | BAHAN
|  |  | Menie besi |  | Kg | 0.1 | 0 | 0
|  |  | Pengencer |  | L | 0.01 | 0 | 0
|  |  | Kuas |  | Bh | 0.01 | 0 | 0
|  |  | Perancah kayu |  | m3 | 0.002 | 0 | 0
[6 empty] | JUMLAH HARGA BAHAN |  | 0
|  | C | PERALATAN |  |  |  | 0 | 0
[6 empty] | JUMLAH HARGA ALAT |  | 0
|  | D | Jumlah (A+B+C) |  |  |  | 0 | 0
|  | E | Overhead & Profit 10% |  |  | 10% |  | 0
|  | F | Harga Satuan Pekerjaan (D+E) |  |  |  | 0 | 0
| A.4.7.1.18. | Pengecatan 1 m2 permukaan baja galvanis secara manual 4 lapis
|  | No | Uraian | Kode | Satuan | Koefisien | Harga Satuan (Rp.) | Jumlah Harga (Rp.)
|  | A | TENAGA
|  |  | Pekerja | L.01.01 | OH | 0.25 | 0 | 0
|  |  | Tukang cat | L.02.08 | OH | 0.25 | 0 | 0
|  |  | Kepala tukang | L.03.01 | OH | 0.025 | 0 | 0
|  |  | Mandor | L.04.01 | OH | 0.0013 | 0 | 0
[6 empty] | JUMLAH TENAGA KERJA |  | 0
|  | B | BAHAN
|  |  | Menie A |  | Kg | 0.1 | 0 | 0
|  |  | Menie B |  | Kg | 0.1 | 0 | 0
|  |  | Cat Besi |  | Kg | 0.08 | 0 | 0
|  |  | Kuas |  | Bh | 0.01 | 0 | 0
|  |  | Pengencer |  | L | 0.01 | 0 | 0
[6 empty] | JUMLAH HARGA BAHAN |  | 0
|  | C | PERALATAN |  |  |  | 0 | 0
[6 empty] | JUMLAH HARGA ALAT |  | 0
|  | D | Jumlah (A+B+C) |  |  |  | 0 | 0
|  | E | Overhead & Profit 10% |  |  | 10% |  | 0
|  | F | Harga Satuan Pekerjaan (D+E) |  |  |  | 0 | 0
| A.4.7.1.19. | Pengecatan 1 m2 permukaan baja galvanis secara manual sistem 1 lapis cat mutakhir
|  | No | Uraian | Kode | Satuan | Koefisien | Harga Satuan (Rp.) | Jumlah Harga (Rp.)
|  | A | TENAGA
|  |  | Pekerja | L.01.01 | OH | 0.06 | 0 | 0
|  |  | Tukang cat | L.02.08 | OH | 0.06 | 0 | 0
|  |  | Kepala tukang | L.03.01 | OH | 0.012 | 0 | 0
|  |  | Mandor | L.04.01 | OH | 0.003 | 0 | 0
[6 empty] | JUMLAH TENAGA KERJA |  | 0
|  | B | BAHAN
|  |  | Cat Besi |  | Kg | 0.3 | 0 | 0
|  |  | Kuas |  | Bh | 0.01 | 0 | 0
|  |  | Pengencer |  | L | 0.01 | 0 | 0
[6 empty] | JUMLAH HARGA BAHAN |  | 0
|  | C | PERALATAN |  |  |  | 0 | 0
[6 empty] | JUMLAH HARGA ALAT |  | 0
|  | D | Jumlah (A+B+C) |  |  |  | 0 | 0
|  | E | Overhead & Profit 10% |  |  | 10% |  | 0
|  | F | Harga Satuan Pekerjaan (D+E) |  |  |  | 0 | 0
| A.4.7.1.20. | Pengecatan 1 m2 permukaan baja galvanis secara manual sistem 3 lapis
|  | No | Uraian | Kode | Satuan | Koefisien | Harga Satuan (Rp.) | Jumlah Harga (Rp.)
|  | A | TENAGA
|  |  | Pekerja | L.01.01 | OH | 0.4 | 0 | 0
|  |  | Tukang cat | L.02.08 | OH | 0.8 | 0 | 0
|  |  | Kepala tukang | L.03.01 | OH | 0.08 | 0 | 0
|  |  | Mandor | L.04.01 | OH | 0.02 | 0 | 0
[6 empty] | JUMLAH TENAGA KERJA |  | 0
|  | B | BAHAN
|  |  | Cat dasar Besi |  | Kg | 0.11 | 0 | 0
|  |  | Cat antara |  | Kg | 0.17 | 0 | 0
|  |  | Cat Besi |  | Kg | 0.08 | 0 | 0
|  |  | Kuas |  | Bh | 0.01 | 0 | 0
|  |  | Pengencer |  | L | 0.01 | 0 | 0
[6 empty] | JUMLAH HARGA BAHAN |  | 0
|  | C | PERALATAN |  |  |  | 0 | 0
[6 empty] | JUMLAH HARGA ALAT |  | 0
|  | D | Jumlah (A+B+C) |  |  |  | 0 | 0
|  | E | Overhead & Profit 10% |  |  | 10% |  | 0
|  | F | Harga Satuan Pekerjaan (D+E) |  |  |  | 0 | 0
| A.4.7.1.21. | Pengecatan 1 m2 permukaan baja galvanis secara semprot sistem 3 lapis cat mutakhir
|  | No | Uraian | Kode | Satuan | Koefisien | Harga Satuan (Rp.) | Jumlah Harga (Rp.)
|  | A | TENAGA
|  |  | Pekerja | L.01.01 | OH | 0.4 | 0 | 0
|  |  | Tukang cat | L.02.08 | OH | 0.7 | 0 | 0
|  |  | Kepala tukang | L.03.01 | OH | 0.07 | 0 | 0
|  |  | Mandor | L.04.01 | OH | 0.02 | 0 | 0
[6 empty] | JUMLAH TENAGA KERJA |  | 0
|  | B | BAHAN
|  |  | Cat Besi |  | Kg | 0.3 | 0 | 0
|  |  | Pengencer |  | L | 0.01 | 0 | 0
[6 empty] | JUMLAH HARGA BAHAN |  | 0
|  | C | PERALATAN |  |  |  | 0 | 0
[6 empty] | JUMLAH HARGA ALAT |  | 0
|  | D | Jumlah (A+B+C) |  |  |  | 0 | 0
|  | E | Overhead & Profit 10% |  |  | 10% |  | 0
|  | F | Harga Satuan Pekerjaan (D+E) |  |  |  | 0 | 0
| A.4.7.1.22. | Plituran 10 m2 dengan plitur melamic
|  | No | Uraian | Kode | Satuan | Koefisien | Harga Satuan (Rp.) | Jumlah Harga (Rp.)
|  | A | TENAGA
|  |  | Pekerja | L.01.01 | OH | 0.4 | 0 | 0
|  |  | Tukang cat | L.02.08 | OH | 0.7 | 0 | 0
|  |  | Kepala tukang | L.03.01 | OH | 0.07 | 0 | 0
|  |  | Mandor | L.04.01 | OH | 0.02 | 0 | 0
[6 empty] | JUMLAH TENAGA KERJA |  | 0
|  | B | BAHAN
|  |  | Cat Dasar Kayu |  | Kg | 0.3 | 0 | 0
|  |  | Pengencer |  | L | 0.01 | 0 | 0
[6 empty] | JUMLAH HARGA BAHAN |  | 0
|  | C | PERALATAN |  |  |  | 0 | 0
[6 empty] | JUMLAH HARGA ALAT |  | 0
|  | D | Jumlah (A+B+C) |  |  |  | 0 | 0
|  | E | Overhead & Profit 10% |  |  | 10% |  | 0
|  | F | Harga Satuan Pekerjaan (D+E) |  |  |  | 0 | 0
| A.4.7.1.22.a | Pelapisan 1m2 waterproofing Semen Base
|  | No | Uraian | Kode | Satuan | Koefisien | Harga Satuan (Rp.) | Jumlah Harga (Rp.)
|  | A | TENAGA
|  |  | Pekerja | L.01.01 | OH | 0.1 | 0 | 0
|  |  | Tukang cat | L.02.08 | OH | 0.1 | 0 | 0
|  |  | Kepala tukang | L.03.01 | OH | 0.01 | 0 | 0
|  |  | Mandor | L.04.01 | OH | 0.0033 | 0 | 0
[6 empty] | JUMLAH TENAGA KERJA |  | 0
|  | B | BAHAN
|  |  | Waterprof semen base |  | Kg | 1.389 | 0 | 0
[6 empty] | JUMLAH HARGA BAHAN |  | 0
|  | C | PERALATAN |  |  |  | 0 | 0
[6 empty] | JUMLAH HARGA ALAT |  | 0
|  | D | Jumlah (A+B+C) |  |  |  | 0 | 0
|  | E | Overhead & Profit 10% |  |  | 10% |  | 0
|  | F | Harga Satuan Pekerjaan (D+E) |  |  |  | 0 | 0
HARGA SATUAN PEKERJAAN SANITASI DALAM GEDUNG
| A.5.1.1.1. | (K3) Pemasangan 1 buah closet duduk/monoblock
|  | No | Uraian | Kode | Satuan | Koefisien | Harga Satuan (Rp.) | Jumlah Harga (Rp.)
|  | A | TENAGA
|  |  | Pekerja | L.01.01 | OH | 3.3 | 0 | 0
|  |  | Tukang batu | L.02.03 | OH | 1.1 | 0 | 0
|  |  | Kepala tukang | L.03.01 | OH | 0.01 | 0 | 0
|  |  | Mandor | L.04.01 | OH | 0.16 | 0 | 0
[6 empty] | JUMLAH TENAGA KERJA |  | 0
|  | B | BAHAN
|  |  | Closet duduk |  | Unit | 1 | 0 | 0
|  |  | Perlengkapan |  | % | 6 | 0 | 0
[6 empty] | JUMLAH HARGA BAHAN |  | 0
|  | C | PERALATAN |  |  |  | 0 | 0
[6 empty] | JUMLAH HARGA ALAT |  | 0
|  | D | Jumlah (A+B+C) |  |  |  | 0 | 0
|  | E | Overhead & Profit 10% |  |  | 10% |  | 0
|  | F | Harga Satuan Pekerjaan (D+E) |  |  |  | 0 | 0
| A.5.1.1.1.a | Pemasangan 1 buah Jet Washer
|  | No | Uraian | Kode | Satuan | Koefisien | Harga Satuan (Rp.) | Jumlah Harga (Rp.)
|  | A | TENAGA
|  |  | Pekerja | L.01.01 | OH | 0.01 | 0 | 0
|  |  | Tukang batu | L.02.03 | OH | 0.1 | 0 | 0
|  |  | Kepala tukang | L.03.01 | OH | 0.01 | 0 | 0
|  |  | Mandor | L.04.01 | OH | 0.005 | 0 | 0
[6 empty] | JUMLAH TENAGA KERJA |  | 0
|  | B | BAHAN
|  |  | Jet washer |  | bh | 1 | 0 | 0
|  |  | Stop kran |  | bh | 1 | 0 | 0
|  |  | solatip |  | ls | 1 | 0 | 0
[6 empty] | JUMLAH HARGA BAHAN |  | 0
|  | C | PERALATAN |  |  |  | 0 | 0
[6 empty] | JUMLAH HARGA ALAT |  | 0
|  | D | Jumlah (A+B+C) |  |  |  | 0 | 0
|  | E | Overhead & Profit 10% |  |  | 10% |  | 0
|  | F | Harga Satuan Pekerjaan (D+E) |  |  |  | 0 | 0
| A.5.1.1.1.b | Pemasangan 1 buah Paper Holder
|  | No | Uraian | Kode | Satuan | Koefisien | Harga Satuan (Rp.) | Jumlah Harga (Rp.)
|  | A | TENAGA
|  |  | Pekerja | L.01.01 | OH | 0.01 | 0 | 0
|  |  | Tukang batu | L.02.03 | OH | 0.1 | 0 | 0
|  |  | Kepala tukang | L.03.01 | OH | 0.01 | 0 | 0
|  |  | Mandor | L.04.01 | OH | 0.005 | 0 | 0
[6 empty] | JUMLAH TENAGA KERJA |  | 0
|  | B | BAHAN
|  |  | Paper Holder |  | bh | 1 | 0 | 0
[6 empty] | JUMLAH HARGA BAHAN |  | 0
|  | C | PERALATAN |  |  |  | 0 | 0
[6 empty] | JUMLAH HARGA ALAT |  | 0
|  | D | Jumlah (A+B+C) |  |  |  | 0 | 0
|  | E | Overhead & Profit 10% |  |  | 10% |  | 0
|  | F | Harga Satuan Pekerjaan (D+E) |  |  |  | 0 | 0
| A.5.1.1.1.c | Pemasangan 1 bh Shower
|  | No | Uraian | Kode | Satuan | Koefisien | Harga Satuan (Rp.) | Jumlah Harga (Rp.)
|  | A | TENAGA
|  |  | Pekerja | L.01.01 | OH | 1.2 | 0 | 0
|  |  | Tukang batu | L.02.03 | OH | 1.45 | 0 | 0
|  |  | Kepala tukang | L.03.01 | OH | 0.15 | 0 | 0
|  |  | Mandor | L.04.01 | OH | 0.06 | 0 | 0
[6 empty] | JUMLAH TENAGA KERJA |  | 0
|  | B | BAHAN
|  |  | Shower |  | bh | 1 | 0 | 0
|  |  | Semen Portland |  | kg | 6 | 0 | 0
|  |  | Pasir pasang |  | m3 | 0.01 | 0 | 0
|  |  | Perlengkapan |  | % | 12 | 0 | 0
[6 empty] | JUMLAH HARGA BAHAN |  | 0
|  | C | PERALATAN |  |  |  | 0 | 0
[6 empty] | JUMLAH HARGA ALAT |  | 0
|  | D | Jumlah (A+B+C) |  |  |  | 0 | 0
|  | E | Overhead & Profit 10% |  |  | 10% |  | 0
|  | F | Harga Satuan Pekerjaan (D+E) |  |  |  | 0 | 0
| A.5.1.1.1.d | Pemasangan 1 buah Roob Hook
|  | No | Uraian | Kode | Satuan | Koefisien | Harga Satuan (Rp.) | Jumlah Harga (Rp.)
|  | A | TENAGA
|  |  | Pekerja | L.01.01 | OH | 0.01 | 0 | 0
|  |  | Tukang batu | L.02.03 | OH | 0.1 | 0 | 0
|  |  | Kepala tukang | L.03.01 | OH | 0.01 | 0 | 0
|  |  | Mandor | L.04.01 | OH | 0.005 | 0 | 0
[6 empty] | JUMLAH TENAGA KERJA |  | 0
|  | B | BAHAN
|  |  | Roob Hook |  | bh | 1 | 0 | 0
[6 empty] | JUMLAH HARGA BAHAN |  | 0
|  | C | PERALATAN |  |  |  | 0 | 0
[6 empty] | JUMLAH HARGA ALAT |  | 0
|  | D | Jumlah (A+B+C) |  |  |  | 0 | 0
|  | E | Overhead & Profit 10% |  |  | 10% |  | 0
|  | F | Harga Satuan Pekerjaan (D+E) |  |  |  | 0 | 0
| A.5.1.1.1.e | 1 m2 Cubical toilet phenolic board & assesories
|  | No | Uraian | Kode | Satuan | Koefisien | Harga Satuan (Rp.) | Jumlah Harga (Rp.)
|  | A | TENAGA
|  |  | Pekerja | L.01.01 | OH | 0 | 0 | 0
|  |  | Tukang batu | L.02.03 | OH | 0 | 0 | 0
|  |  | Kepala tukang | L.03.01 | OH | 0 | 0 | 0
|  |  | Mandor | L.04.01 | OH | 0 | 0 | 0
[6 empty] | JUMLAH TENAGA KERJA |  | 0
|  | B | BAHAN
|  |  | 1 m2 Cubical toilet phenolic board & assesories |  | bh | 1 | 0 | 0
[6 empty] | JUMLAH HARGA BAHAN |  | 0
|  | C | PERALATAN |  |  |  | 0 | 0
[6 empty] | JUMLAH HARGA ALAT |  | 0
|  | D | Jumlah (A+B+C) |  |  |  | 0 | 0
|  | E | Overhead & Profit 10% |  |  | 10% |  | 0
|  | F | Harga Satuan Pekerjaan (D+E) |  |  |  | 0 | 0
| A.5.1.1 2. | Pemasangan 1 buah closet jongkok porslen
|  | No | Uraian | Kode | Satuan | Koefisien | Harga Satuan (Rp.) | Jumlah Harga (Rp.)
|  | A | TENAGA
|  |  | Pekerja | L.01.01 | OH | 1 | 0 | 0
|  |  | Tukang batu | L.02.03 | OH | 1.5 | 0 | 0
|  |  | Kepala tukang | L.03.01 | OH | 0.15 | 0 | 0
|  |  | Mandor | L.04.01 | OH | 0.16 | 0 | 0
[6 empty] | JUMLAH TENAGA KERJA |  | 0
|  | B | BAHAN
|  |  | Closet jongkok |  | Unit | 1 | 0 | 0
|  |  | Semen portland |  | Kg | 6 | 0 | 0
|  |  | Pasir pasang |  | M3 | 0.01 | 0 | 0
[6 empty] | JUMLAH HARGA BAHAN |  | 0
|  | C | PERALATAN |  |  |  | 0 | 0
[6 empty] | JUMLAH HARGA ALAT |  | 0
|  | D | Jumlah (A+B+C) |  |  |  | 0 | 0
|  | E | Overhead & Profit 10% |  |  | 10% |  | 0
|  | F | Harga Satuan Pekerjaan (D+E) |  |  |  | 0 | 0
| A.5.1.1 3. | Pemasangan 1 buah closet jongkok teraso
|  | No | Uraian | Kode | Satuan | Koefisien | Harga Satuan (Rp.) | Jumlah Harga (Rp.)
|  | A | TENAGA
|  |  | Pekerja | L.01.01 | OH | 1 | 0 | 0
|  |  | Tukang batu | L.02.03 | OH | 1.5 | 0 | 0
|  |  | Kepala tukang | L.03.01 | OH | 0.15 | 0 | 0
|  |  | Mandor | L.04.01 | OH | 0.05 | 0 | 0
[6 empty] | JUMLAH TENAGA KERJA |  | 0
|  | B | BAHAN
|  |  | Closet jongkok |  | Unit | 1 | 0 | 0
|  |  | Semen portland |  | Kg | 6 | 0 | 0
|  |  | Pasir pasang |  | M3 | 0.01 | 0 | 0
|  |  | Bata merah |  | Bh | 7 | 0 | 0
[6 empty] | JUMLAH HARGA BAHAN |  | 0
|  | C | PERALATAN |  |  |  | 0 | 0
[6 empty] | JUMLAH HARGA ALAT |  | 0
|  | D | Jumlah (A+B+C) |  |  |  | 0 | 0
|  | E | Overhead & Profit 10% |  |  | 10% |  | 0
|  | F | Harga Satuan Pekerjaan (D+E) |  |  |  | 0 | 0
| A.5.1.1 4. | (K3) Pemasangan 1 buah urinoir
|  | No | Uraian | Kode | Satuan | Koefisien | Harga Satuan (Rp.) | Jumlah Harga (Rp.)
|  | A | TENAGA
|  |  | Pekerja | L.01.01 | OH | 1 | 0 | 0
|  |  | Tukang batu | L.02.03 | OH | 1 | 0 | 0
|  |  | Kepala tukang | L.03.01 | OH | 0.1 | 0 | 0
|  |  | Mandor | L.04.01 | OH | 0.05 | 0 | 0
[6 empty] | JUMLAH TENAGA KERJA |  | 0
|  | B | BAHAN
|  |  | Urinoir |  | Unit | 1 | 0 | 0
|  |  | Semen portland |  | Kg | 6 | 0 | 0
|  |  | Pasir pasang |  | M3 | 0.01 | 0 | 0
|  |  | Perlengkapan |  | % | 30 | 0 | 0
[6 empty] | JUMLAH HARGA BAHAN |  | 0
|  | C | PERALATAN |  |  |  | 0 | 0
[6 empty] | JUMLAH HARGA ALAT |  | 0
|  | D | Jumlah (A+B+C) |  |  |  | 0 | 0
|  | E | Overhead & Profit 10% |  |  | 10% |  | 0
|  | F | Harga Satuan Pekerjaan (D+E) |  |  |  | 0 | 0
| A.5.1.1 5. | (K3) Pemasangan 1 buah wastafel
|  | No | Uraian | Kode | Satuan | Koefisien | Harga Satuan (Rp.) | Jumlah Harga (Rp.)
|  | A | TENAGA
|  |  | Pekerja | L.01.01 | OH | 1.2 | 0 | 0
|  |  | Tukang batu | L.02.03 | OH | 1.45 | 0 | 0
|  |  | Kepala tukang | L.03.01 | OH | 0.15 | 0 | 0
|  |  | Mandor | L.04.01 | OH | 0.06 | 0 | 0
[6 empty] | JUMLAH TENAGA KERJA |  | 0
|  | B | BAHAN
|  |  | Wastafel |  | Unit | 1.2 | 0 | 0
|  |  | Semen portland |  | Kg | 6 | 0 | 0
|  |  | Pasir pasang |  | M3 | 0.01 | 0 | 0
|  |  | Perlengkapan |  | % | 12 | 0 | 0
[6 empty] | JUMLAH HARGA BAHAN |  | 0
|  | C | PERALATAN |  |  |  | 0 | 0
[6 empty] | JUMLAH HARGA ALAT |  | 0
|  | D | Jumlah (A+B+C) |  |  |  | 0 | 0
|  | E | Overhead & Profit 10% |  |  | 10% |  | 0
|  | F | Harga Satuan Pekerjaan (D+E) |  |  |  | 0 | 0
| A.5.1.1 6. | (K3) Pemasangan 1 buah bathcuip porselen
|  | No | Uraian | Kode | Satuan | Koefisien | Harga Satuan (Rp.) | Jumlah Harga (Rp.)
|  | A | TENAGA
|  |  | Pekerja | L.01.01 | OH | 0.075 | 0 | 0
|  |  | Tukang batu | L.02.03 | OH | 0.75 | 0 | 0
|  |  | Kepala tukang | L.03.01 | OH | 0.075 | 0 | 0
|  |  | Mandor | L.04.01 | OH | 0.003 | 0 | 0
[6 empty] | JUMLAH TENAGA KERJA |  | 0
|  | B | BAHAN
|  |  | Bathcuip |  | Unit | 1 | 0 | 0
|  |  | Perlengkapan |  | % | 20 | 0 | 0
[6 empty] | JUMLAH HARGA BAHAN |  | 0
|  | C | PERALATAN |  |  |  | 0 | 0
[6 empty] | JUMLAH HARGA ALAT |  | 0
|  | D | Jumlah (A+B+C) |  |  |  | 0 | 0
|  | E | Overhead & Profit 10% |  |  | 10% |  | 0
|  | F | Harga Satuan Pekerjaan (D+E) |  |  |  | 0 | 0
| A.5.1.1 7. | (K3) Pemasangan 1 buah bak fibreglass vol 1 m3
|  | No | Uraian | Kode | Satuan | Koefisien | Harga Satuan (Rp.) | Jumlah Harga (Rp.)
|  | A | TENAGA
|  |  | Pekerja | L.01.01 | OH | 3 | 0 | 0
|  |  | Tukang batu | L.02.03 | OH | 4.5 | 0 | 0
|  |  | Kepala tukang | L.03.01 | OH | 0.05 | 0 | 0
|  |  | Mandor | L.04.01 | OH | 0.9 | 0 | 0
[6 empty] | JUMLAH TENAGA KERJA |  | 0
|  | B | BAHAN
|  |  | Bak fibreglass |  | Unit | 1 | 0 | 0
|  |  | Perlengkapan |  | % | 12 | 0 | 0
[6 empty] | JUMLAH HARGA BAHAN |  | 0
|  | C | PERALATAN |  |  |  | 0 | 0
[6 empty] | JUMLAH HARGA ALAT |  | 0
|  | D | Jumlah (A+B+C) |  |  |  | 0 | 0
|  | E | Overhead & Profit 10% |  |  | 10% |  | 0
|  | F | Harga Satuan Pekerjaan (D+E) |  |  |  | 0 | 0
| A.5.1.1 8. | (K3) Pemasangan 1 buah bak mandi batu bata vol 0,30 m3
|  | No | Uraian | Kode | Satuan | Koefisien | Harga Satuan (Rp.) | Jumlah Harga (Rp.)
|  | A | TENAGA
|  |  | Pekerja | L.01.01 | OH | 6 | 0 | 0
|  |  | Tukang batu | L.02.03 | OH | 3 | 0 | 0
|  |  | Kepala tukang | L.03.01 | OH | 0.3 | 0 | 0
|  |  | Mandor | L.04.01 | OH | 0.03 | 0 | 0
[6 empty] | JUMLAH TENAGA KERJA |  | 0
|  | B | BAHAN
|  |  | Bata merah |  | bh | 150 | 0 | 0
|  |  | Semen portland |  | Kg | 120 | 0 | 0
|  |  | Pasir pasang |  | M3 | 0.3 | 0 | 0
|  |  | Porselen 11x11 |  | bh | 360 | 0 | 0
|  |  | Semen warna |  | Kg | 6 | 0 | 0
[6 empty] | JUMLAH HARGA BAHAN |  | 0
|  | C | PERALATAN |  |  |  | 0 | 0
[6 empty] | JUMLAH HARGA ALAT |  | 0
|  | D | Jumlah (A+B+C) |  |  |  | 0 | 0
|  | E | Overhead & Profit 10% |  |  | 10% |  | 0
|  | F | Harga Satuan Pekerjaan (D+E) |  |  |  | 0 | 0
| A.5.1.1 9. | Pemasangan 1 buah bak mandi teraso vol 0,30 m3
|  | No | Uraian | Kode | Satuan | Koefisien | Harga Satuan (Rp.) | Jumlah Harga (Rp.)
|  | A | TENAGA
|  |  | Pekerja | L.01.01 | OH | 3 | 0 | 0
|  |  | Tukang batu | L.02.03 | OH | 4.5 | 0 | 0
|  |  | Kepala tukang | L.03.01 | OH | 0.05 | 0 | 0
|  |  | Mandor | L.04.01 | OH | 0.9 | 0 | 0
[6 empty] | JUMLAH TENAGA KERJA |  | 0
|  | B | BAHAN
|  |  | Bak fibreglass |  | Unit | 1 | 0 | 0
|  |  | Perlengkapan |  | % | 0.12 | 0 | 0
[6 empty] | JUMLAH HARGA BAHAN |  | 0
|  | C | PERALATAN |  |  |  | 0 | 0
[6 empty] | JUMLAH HARGA ALAT |  | 0
|  | D | Jumlah (A+B+C) |  |  |  | 0 | 0
|  | E | Overhead & Profit 10% |  |  | 10% |  | 0
|  | F | Harga Satuan Pekerjaan (D+E) |  |  |  | 0 | 0
| A.5.1.1 10. | Pemasangan 1 buah bak air fibreglass vol 1 m3
|  | No | Uraian | Kode | Satuan | Koefisien | Harga Satuan (Rp.) | Jumlah Harga (Rp.)
|  | A | TENAGA
|  |  | Pekerja | L.01.01 | OH | 0.3 | 0 | 0
|  |  | Tukang batu | L.02.03 | OH | 0.45 | 0 | 0
|  |  | Kepala tukang | L.03.01 | OH | 0.045 | 0 | 0
|  |  | Mandor | L.04.01 | OH | 0.015 | 0 | 0
[6 empty] | JUMLAH TENAGA KERJA |  | 0
|  | B | BAHAN
|  |  | Bak fibreglass |  | Unit | 1 | 0 | 0
|  |  | Perlengkapan |  | % | 12 | 0 | 0
[6 empty] | JUMLAH HARGA BAHAN |  | 0
|  | C | PERALATAN |  |  |  | 0 | 0
[6 empty] | JUMLAH HARGA ALAT |  | 0
|  | D | Jumlah (A+B+C) |  |  |  | 0 | 0
|  | E | Overhead & Profit 10% |  |  | 10% |  | 0
|  | F | Harga Satuan Pekerjaan (D+E) |  |  |  | 0 | 0
| A.5.1.1 11. | Pemasangan 1 buah bak beton volume 1 m3
|  | No | Uraian | Kode | Satuan | Koefisien | Harga Satuan (Rp.) | Jumlah Harga (Rp.)
|  | A | TENAGA
|  |  | Pekerja | L.01.01 | OH | 3.5 | 0 | 0
|  |  | Tukang batu | L.02.03 | OH | 4.5 | 0 | 0
|  |  | Kepala tukang | L.03.01 | OH | 0.05 | 0 | 0
|  |  | Mandor | L.04.01 | OH | 0.018 | 0 | 0
[6 empty] | JUMLAH TENAGA KERJA |  | 0
|  | B | BAHAN
|  |  | Beton 1:2:3 |  | M3 | 0.9 | 0 | 0
|  |  | Baja tulangan |  | Kg | 180 | 0 | 0
|  |  | Kayu bekisting |  | M2 | 8 | 0 | 0
|  |  | Ubin porselen |  | Bh | 500 | 0 | 0
|  |  | Perlengkapan |  | % | 10 | 0 | 0
[6 empty] | JUMLAH HARGA BAHAN |  | 0
|  | C | PERALATAN |  |  |  | 0 | 0
[6 empty] | JUMLAH HARGA ALAT |  | 0
|  | D | Jumlah (A+B+C) |  |  |  | 0 | 0
|  | E | Overhead & Profit 10% |  |  | 10% |  | 0
|  | F | Harga Satuan Pekerjaan (D+E) |  |  |  | 0 | 0
| A.5.1.1 12. | Pemasangan 1 buah bak cuci piring stainlessteel
|  | No | Uraian | Kode | Satuan | Koefisien | Harga Satuan (Rp.) | Jumlah Harga (Rp.)
|  | A | TENAGA
|  |  | Pekerja | L.01.01 | OH | 0.03 | 0 | 0
|  |  | Tukang batu | L.02.03 | OH | 0.3 | 0 | 0
|  |  | Kepala tukang | L.03.01 | OH | 0.03 | 0 | 0
|  |  | Mandor | L.04.01 | OH | 0.015 | 0 | 0
[6 empty] | JUMLAH TENAGA KERJA |  | 0
|  | B | BAHAN
|  |  | Bak cuci piring |  | Unit | 1 | 0 | 0
|  |  | Waterdrain |  | Bh | 1 | 0 | 0
[6 empty] | JUMLAH HARGA BAHAN |  | 0
|  | C | PERALATAN |  |  |  | 0 | 0
[6 empty] | JUMLAH HARGA ALAT |  | 0
|  | D | Jumlah (A+B+C) |  |  |  | 0 | 0
|  | E | Overhead & Profit 10% |  |  | 10% |  | 0
|  | F | Harga Satuan Pekerjaan (D+E) |  |  |  | 0 | 0
| A.5.1.1 13. | Pemasangan 1 buah bak cuci piring teraso
|  | No | Uraian | Kode | Satuan | Koefisien | Harga Satuan (Rp.) | Jumlah Harga (Rp.)
|  | A | TENAGA
|  |  | Pekerja | L.01.01 | OH | 0.05 | 0 | 0
|  |  | Tukang batu | L.02.03 | OH | 0.5 | 0 | 0
|  |  | Kepala tukang | L.03.01 | OH | 0.05 | 0 | 0
|  |  | Mandor | L.04.01 | OH | 0.025 | 0 | 0
[6 empty] | JUMLAH TENAGA KERJA |  | 0
|  | B | BAHAN
|  |  | Bak cuci piring |  | Unit | 1 | 0 | 0
|  |  | Waterdrain |  | Bh | 1 | 0 | 0
|  |  | Semen portland |  | Kg | 20 | 0 | 0
|  |  | Pasir pasang |  | M3 | 0.05 | 0 | 0
[6 empty] | JUMLAH HARGA BAHAN |  | 0
|  | C | PERALATAN |  |  |  | 0 | 0
[6 empty] | JUMLAH HARGA ALAT |  | 0
|  | D | Jumlah (A+B+C) |  |  |  | 0 | 0
|  | E | Overhead & Profit 10% |  |  | 10% |  | 0
|  | F | Harga Satuan Pekerjaan (D+E) |  |  |  | 0 | 0
| A.5.1.1 14. | Pemasangan 1 buah floor drain
|  | No | Uraian | Kode | Satuan | Koefisien | Harga Satuan (Rp.) | Jumlah Harga (Rp.)
|  | A | TENAGA
|  |  | Pekerja | L.01.01 | OH | 0.01 | 0 | 0
|  |  | Tukang batu | L.02.03 | OH | 0.1 | 0 | 0
|  |  | Kepala tukang | L.03.01 | OH | 0.01 | 0 | 0
|  |  | Mandor | L.04.01 | OH | 0.005 | 0 | 0
[6 empty] | JUMLAH TENAGA KERJA |  | 0
|  | B | BAHAN
|  |  | Floor drain |  | Unit | 1 | 0 | 0
[6 empty] | JUMLAH HARGA BAHAN |  | 0
|  | C | PERALATAN |  |  |  | 0 | 0
[6 empty] | JUMLAH HARGA ALAT |  | 0
|  | D | Jumlah (A+B+C) |  |  |  | 0 | 0
|  | E | Overhead & Profit 10% |  |  | 10% |  | 0
|  | F | Harga Satuan Pekerjaan (D+E) |  |  |  | 0 | 0
| A.5.1.1 15. | Pemasangan 1 buah bak kontrol pasangan bata 30x30 tinggi 35 cm
|  | No | Uraian | Kode | Satuan | Koefisien | Harga Satuan (Rp.) | Jumlah Harga (Rp.)
|  | A | TENAGA
|  |  | Pekerja | L.01.01 | OH | 2.16 | 0 | 0
|  |  | Tukang batu | L.02.03 | OH | 0.72 | 0 | 0
|  |  | Kepala tukang | L.03.01 | OH | 0.072 | 0 | 0
|  |  | Mandor | L.04.01 | OH | 0.011 | 0 | 0
[6 empty] | JUMLAH TENAGA KERJA |  | 0
|  | B | BAHAN
|  |  | Bata merah |  | bh | 40 | 0 | 0
|  |  | Semen portland |  | Kg | 44 | 0 | 0
|  |  | Pasir pasang |  | M3 | 0.07 | 0 | 0
|  |  | Pasir beton |  | M3 | 0.06 | 0 | 0
|  |  | Kerikil |  | M3 | 0.07 | 0 | 0
|  |  | Baja tulangan |  | Kg | 1.6 | 0 | 0
[6 empty] | JUMLAH HARGA BAHAN |  | 0
|  | C | PERALATAN |  |  |  | 0 | 0
[6 empty] | JUMLAH HARGA ALAT |  | 0
|  | D | Jumlah (A+B+C) |  |  |  | 0 | 0
|  | E | Overhead & Profit 10% |  |  | 10% |  | 0
|  | F | Harga Satuan Pekerjaan (D+E) |  |  |  | 0 | 0
| A.5.1.1 16. | Pemasangan 1 buah bak kontrol pasangan bata 45cm x45cm tinggi 50 cm
|  | No | Uraian | Kode | Satuan | Koefisien | Harga Satuan (Rp.) | Jumlah Harga (Rp.)
|  | A | TENAGA
|  |  | Pekerja | L.01.01 | OH | 3.2 | 0 | 0
|  |  | Tukang batu | L.02.03 | OH | 1.15 | 0 | 0
|  |  | Kepala tukang | L.03.01 | OH | 0.011 | 0 | 0
|  |  | Mandor | L.04.01 | OH | 0.016 | 0 | 0
[6 empty] | JUMLAH TENAGA KERJA |  | 0
|  | B | BAHAN
|  |  | Bata merah |  | bh | 70 | 0 | 0
|  |  | Semen portland |  | Kg | 77 | 0 | 0
|  |  | Pasir pasang |  | M3 | 0.13 | 0 | 0
|  |  | Pasir beton |  | M3 | 0.09 | 0 | 0
|  |  | Kerikil |  | M3 | 0.02 | 0 | 0
|  |  | Baja tulangan |  | Kg | 2.6 | 0 | 0
[6 empty] | JUMLAH HARGA BAHAN |  | 0
|  | C | PERALATAN |  |  |  | 0 | 0
[6 empty] | JUMLAH HARGA ALAT |  | 0
|  | D | Jumlah (A+B+C) |  |  |  | 0 | 0
|  | E | Overhead & Profit 10% |  |  | 10% |  | 0
|  | F | Harga Satuan Pekerjaan (D+E) |  |  |  | 0 | 0
| A.5.1.1 17. | Pemasangan 1 buah bak kontrol pasangan bata 60cm x60cm tinggi 65 cm
|  | No | Uraian | Kode | Satuan | Koefisien | Harga Satuan (Rp.) | Jumlah Harga (Rp.)
|  | A | TENAGA
|  |  | Pekerja | L.01.01 | OH | 3.2 | 0 | 0
|  |  | Tukang batu | L.02.03 | OH | 1.15 | 0 | 0
|  |  | Kepala tukang | L.03.01 | OH | 0.011 | 0 | 0
|  |  | Mandor | L.04.01 | OH | 0.016 | 0 | 0
[6 empty] | JUMLAH TENAGA KERJA |  | 0
|  | B | BAHAN
|  |  | Bata merah |  | bh | 123 | 0 | 0
|  |  | Semen portland |  | Kg | 114 | 0 | 0
|  |  | Pasir pasang |  | M3 | 0.184 | 0 | 0
|  |  | Pasir beton |  | M3 | 0.12 | 0 | 0
|  |  | Kerikil |  | M3 | 0.033 | 0 | 0
|  |  | Baja tulangan |  | Kg | 4.85 | 0 | 0
[6 empty] | JUMLAH HARGA BAHAN |  | 0
|  | C | PERALATAN |  |  |  | 0 | 0
[6 empty] | JUMLAH HARGA ALAT |  | 0
|  | D | Jumlah (A+B+C) |  |  |  | 0 | 0
|  | E | Overhead & Profit 10% |  |  | 10% |  | 0
|  | F | Harga Satuan Pekerjaan (D+E) |  |  |  | 0 | 0
| A.5.1.1 18. | Pemasangan 1 m’ pipa galvanis diameter ½”
|  | No | Uraian | Kode | Satuan | Koefisien | Harga Satuan (Rp.) | Jumlah Harga (Rp.)
|  | A | TENAGA
|  |  | Pekerja | L.01.01 | OH | 0.054 | 0 | 0
|  |  | Tukang batu | L.02.03 | OH | 0.09 | 0 | 0
|  |  | Kepala tukang | L.03.01 | OH | 0.009 | 0 | 0
|  |  | Mandor | L.04.01 | OH | 0.027 | 0 | 0
[6 empty] | JUMLAH TENAGA KERJA |  | 0
|  | B | BAHAN
|  |  | Pipa galvanis ½” |  | M | 1.2 | 0 | 0
|  |  | Perlengkapan |  | % | 35 | 0 | 0
[6 empty] | JUMLAH HARGA BAHAN |  | 0
|  | C | PERALATAN |  |  |  | 0 | 0
[6 empty] | JUMLAH HARGA ALAT |  | 0
|  | D | Jumlah (A+B+C) |  |  |  | 0 | 0
|  | E | Overhead & Profit 10% |  |  | 10% |  | 0
|  | F | Harga Satuan Pekerjaan (D+E) |  |  |  | 0 | 0
| A.5.1.1 19. | Pemasangan 1 buah kran diameter ½” atau 3/4”
|  | No | Uraian | Kode | Satuan | Koefisien | Harga Satuan (Rp.) | Jumlah Harga (Rp.)
|  | A | TENAGA
|  |  | Pekerja | L.01.01 | OH | 0.01 | 0 | 0
|  |  | Tukang batu | L.02.03 | OH | 0.4 | 0 | 0
|  |  | Kepala tukang | L.03.01 | OH | 0.04 | 0 | 0
|  |  | Mandor | L.04.01 | OH | 0.005 | 0 | 0
[6 empty] | JUMLAH TENAGA KERJA |  | 0
|  | B | BAHAN
|  |  | Kran air |  | M | 1 | 0 | 0
|  |  | Sealtape |  | Buah | 0.025 | 0 | 0
[6 empty] | JUMLAH HARGA BAHAN |  | 0
|  | C | PERALATAN |  |  |  | 0 | 0
[6 empty] | JUMLAH HARGA ALAT |  | 0
|  | D | Jumlah (A+B+C) |  |  |  | 0 | 0
|  | E | Overhead & Profit 10% |  |  | 10% |  | 0
|  | F | Harga Satuan Pekerjaan (D+E) |  |  |  | 0 | 0
| A.5.1.1 20. | Pemasangan 1 m’ pipa galvanis diameter 3/4”
|  | No | Uraian | Kode | Satuan | Koefisien | Harga Satuan (Rp.) | Jumlah Harga (Rp.)
|  | A | TENAGA
|  |  | Pekerja | L.01.01 | OH | 0.054 | 0 | 0
|  |  | Tukang batu | L.02.03 | OH | 0.09 | 0 | 0
|  |  | Kepala tukang | L.03.01 | OH | 0.009 | 0 | 0
|  |  | Mandor | L.04.01 | OH | 0.027 | 0 | 0
[6 empty] | JUMLAH TENAGA KERJA |  | 0
|  | B | BAHAN
|  |  | Pipa galvanis 3/4” |  | M | 1.2 | 0 | 0
|  |  | Perlengkapan |  | % | 35 | 0 | 0
[6 empty] | JUMLAH HARGA BAHAN |  | 0
|  | C | PERALATAN |  |  |  | 0 | 0
[6 empty] | JUMLAH HARGA ALAT |  | 0
|  | D | Jumlah (A+B+C) |  |  |  | 0 | 0
|  | E | Overhead & Profit 10% |  |  | 10% |  | 0
|  | F | Harga Satuan Pekerjaan (D+E) |  |  |  | 0 | 0
| A.5.1.1 21. | Pemasangan 1 m’ pipa galvanis diameter 1”
|  | No | Uraian | Kode | Satuan | Koefisien | Harga Satuan (Rp.) | Jumlah Harga (Rp.)
|  | A | TENAGA
|  |  | Pekerja | L.01.01 | OH | 0.054 | 0 | 0
|  |  | Tukang batu | L.02.03 | OH | 0.09 | 0 | 0
|  |  | Kepala tukang | L.03.01 | OH | 0.009 | 0 | 0
|  |  | Mandor | L.04.01 | OH | 0.027 | 0 | 0
[6 empty] | JUMLAH TENAGA KERJA |  | 0
|  | B | BAHAN
|  |  | Pipa galvanis 1” |  | M | 1.2 | 0 | 0
|  |  | Perlengkapan |  | % | 35 | 0 | 0
[6 empty] | JUMLAH HARGA BAHAN |  | 0
|  | C | PERALATAN |  |  |  | 0 | 0
[6 empty] | JUMLAH HARGA ALAT |  | 0
|  | D | Jumlah (A+B+C) |  |  |  | 0 | 0
|  | E | Overhead & Profit 10% |  |  | 10% |  | 0
|  | F | Harga Satuan Pekerjaan (D+E) |  |  |  | 0 | 0
| A.5.1.1 22. | Pemasangan 1 m’ pipa galvanis diameter 1 ½”
|  | No | Uraian | Kode | Satuan | Koefisien | Harga Satuan (Rp.) | Jumlah Harga (Rp.)
|  | A | TENAGA
|  |  | Pekerja | L.01.01 | OH | 0.108 | 0 | 0
|  |  | Tukang batu | L.02.03 | OH | 0.18 | 0 | 0
|  |  | Kepala tukang | L.03.01 | OH | 0.018 | 0 | 0
|  |  | Mandor | L.04.01 | OH | 0.005 | 0 | 0
[6 empty] | JUMLAH TENAGA KERJA |  | 0
|  | B | BAHAN
|  |  | Pipa galvanis 11/2” |  | M | 1.2 | 0 | 0
|  |  | Perlengkapan |  | % | 35 | 0 | 0
[6 empty] | JUMLAH HARGA BAHAN |  | 0
|  | C | PERALATAN |  |  |  | 0 | 0
[6 empty] | JUMLAH HARGA ALAT |  | 0
|  | D | Jumlah (A+B+C) |  |  |  | 0 | 0
|  | E | Overhead & Profit 10% |  |  | 10% |  | 0
|  | F | Harga Satuan Pekerjaan (D+E) |  |  |  | 0 | 0
| A.5.1.1 23. | Pemasangan 1 m’ pipa galvanis diameter 3”
|  | No | Uraian | Kode | Satuan | Koefisien | Harga Satuan (Rp.) | Jumlah Harga (Rp.)
|  | A | TENAGA
|  |  | Pekerja | L.01.01 | OH | 0.135 | 0 | 0
|  |  | Tukang batu | L.02.03 | OH | 0.225 | 0 | 0
|  |  | Kepala tukang | L.03.01 | OH | 0.023 | 0 | 0
|  |  | Mandor | L.04.01 | OH | 0.007 | 0 | 0
[6 empty] | JUMLAH TENAGA KERJA |  | 0
|  | B | BAHAN
|  |  | Pipa galvanis 3” |  | M | 1.2 | 0 | 0
|  |  | Perlengkapan |  | % | 35 | 0 | 0
[6 empty] | JUMLAH HARGA BAHAN |  | 0
|  | C | PERALATAN |  |  |  | 0 | 0
[6 empty] | JUMLAH HARGA ALAT |  | 0
|  | D | Jumlah (A+B+C) |  |  |  | 0 | 0
|  | E | Overhead & Profit 10% |  |  | 10% |  | 0
|  | F | Harga Satuan Pekerjaan (D+E) |  |  |  | 0 | 0
| A.5.1.1 24. | Pemasangan 1 m’ pipa galvanis diameter 4”
|  | No | Uraian | Kode | Satuan | Koefisien | Harga Satuan (Rp.) | Jumlah Harga (Rp.)
|  | A | TENAGA
|  |  | Pekerja | L.01.01 | OH | 0.135 | 0 | 0
|  |  | Tukang batu | L.02.03 | OH | 0.225 | 0 | 0
|  |  | Kepala tukang | L.03.01 | OH | 0.023 | 0 | 0
|  |  | Mandor | L.04.01 | OH | 0.007 | 0 | 0
[6 empty] | JUMLAH TENAGA KERJA |  | 0
|  | B | BAHAN
|  |  | Pipa galvanis 4” |  | M | 1.2 | 0 | 0
|  |  | Perlengkapan |  | % | 35 | 0 | 0
[6 empty] | JUMLAH HARGA BAHAN |  | 0
|  | C | PERALATAN |  |  |  | 0 | 0
[6 empty] | JUMLAH HARGA ALAT |  | 0
|  | D | Jumlah (A+B+C) |  |  |  | 0 | 0
|  | E | Overhead & Profit 10% |  |  | 10% |  | 0
|  | F | Harga Satuan Pekerjaan (D+E) |  |  |  | 0 | 0
| A.5.1.1 25. | Pemasangan 1 m’ pipa PVC tipe AW diameter 1/2”
|  | No | Uraian | Kode | Satuan | Koefisien | Harga Satuan (Rp.) | Jumlah Harga (Rp.)
|  | A | TENAGA
|  |  | Pekerja | L.01.01 | OH | 0.036 | 0 | 0
|  |  | Tukang batu | L.02.03 | OH | 0.06 | 0 | 0
|  |  | Kepala tukang | L.03.01 | OH | 0.006 | 0 | 0
|  |  | Mandor | L.04.01 | OH | 0.002 | 0 | 0
[6 empty] | JUMLAH TENAGA KERJA |  | 0
|  | B | BAHAN
|  |  | Pipa PVC 1/2” |  | M | 1.2 | 0 | 0
|  |  | Perlengkapan |  | % | 35 | 0 | 0
[6 empty] | JUMLAH HARGA BAHAN |  | 0
|  | C | PERALATAN |  |  |  | 0 | 0
[6 empty] | JUMLAH HARGA ALAT |  | 0
|  | D | Jumlah (A+B+C) |  |  |  | 0 | 0
|  | E | Overhead & Profit 10% |  |  | 10% |  | 0
|  | F | Harga Satuan Pekerjaan (D+E) |  |  |  | 0 | 0
| A.5.1.1 26. | Pemasangan 1 m’ pipa PVC tipe AW diameter 3/4”
|  | No | Uraian | Kode | Satuan | Koefisien | Harga Satuan (Rp.) | Jumlah Harga (Rp.)
|  | A | TENAGA
|  |  | Pekerja | L.01.01 | OH | 0.036 | 0 | 0
|  |  | Tukang batu | L.02.03 | OH | 0.06 | 0 | 0
|  |  | Kepala tukang | L.03.01 | OH | 0.006 | 0 | 0
|  |  | Mandor | L.04.01 | OH | 0.002 | 0 | 0
[6 empty] | JUMLAH TENAGA KERJA |  | 0
|  | B | BAHAN
|  |  | Pipa PVC 3/4” |  | M | 1.2 | 0 | 0
|  |  | Perlengkapan |  | % | 35 | 0 | 0
[6 empty] | JUMLAH HARGA BAHAN |  | 0
|  | C | PERALATAN |  |  |  | 0 | 0
[6 empty] | JUMLAH HARGA ALAT |  | 0
|  | D | Jumlah (A+B+C) |  |  |  | 0 | 0
|  | E | Overhead & Profit 10% |  |  | 10% |  | 0
|  | F | Harga Satuan Pekerjaan (D+E) |  |  |  | 0 | 0
| A.5.1.1 27. | Pemasangan 1 m’ pipa PVC tipe AW diameter 1”
|  | No | Uraian | Kode | Satuan | Koefisien | Harga Satuan (Rp.) | Jumlah Harga (Rp.)
|  | A | TENAGA
|  |  | Pekerja | L.01.01 | OH | 0.036 | 0 | 0
|  |  | Tukang batu | L.02.03 | OH | 0.06 | 0 | 0
|  |  | Kepala tukang | L.03.01 | OH | 0.006 | 0 | 0
|  |  | Mandor | L.04.01 | OH | 0.002 | 0 | 0
[6 empty] | JUMLAH TENAGA KERJA |  | 0
|  | B | BAHAN
|  |  | Pipa PVC 1” |  | M | 1.2 | 0 | 0
|  |  | Perlengkapan |  | % | 35 | 0 | 0
[6 empty] | JUMLAH HARGA BAHAN |  | 0
|  | C | PERALATAN |  |  |  | 0 | 0
[6 empty] | JUMLAH HARGA ALAT |  | 0
|  | D | Jumlah (A+B+C) |  |  |  | 0 | 0
|  | E | Overhead & Profit 10% |  |  | 10% |  | 0
|  | F | Harga Satuan Pekerjaan (D+E) |  |  |  | 0 | 0
| A.5.1.1 28. | Pemasangan 1 m’ pipa PVC tipe AW diameter 11/2”
|  | No | Uraian | Kode | Satuan | Koefisien | Harga Satuan (Rp.) | Jumlah Harga (Rp.)
|  | A | TENAGA
|  |  | Pekerja | L.01.01 | OH | 0.054 | 0 | 0
|  |  | Tukang batu | L.02.03 | OH | 0.09 | 0 | 0
|  |  | Kepala tukang | L.03.01 | OH | 0.009 | 0 | 0
|  |  | Mandor | L.04.01 | OH | 0.003 | 0 | 0
[6 empty] | JUMLAH TENAGA KERJA |  | 0
|  | B | BAHAN
|  |  | Pipa PVC 11/2” |  | M | 1.2 | 0 | 0
|  |  | Perlengkapan |  | % | 35 | 0 | 0
[6 empty] | JUMLAH HARGA BAHAN |  | 0
|  | C | PERALATAN |  |  |  | 0 | 0
[6 empty] | JUMLAH HARGA ALAT |  | 0
|  | D | Jumlah (A+B+C) |  |  |  | 0 | 0
|  | E | Overhead & Profit 10% |  |  | 10% |  | 0
|  | F | Harga Satuan Pekerjaan (D+E) |  |  |  | 0 | 0
| A.5.1.1 29. | Pemasangan 1 m’ pipa PVC tipe AW diameter 2”
|  | No | Uraian | Kode | Satuan | Koefisien | Harga Satuan (Rp.) | Jumlah Harga (Rp.)
|  | A | TENAGA
|  |  | Pekerja | L.01.01 | OH | 0.054 | 0 | 0
|  |  | Tukang batu | L.02.03 | OH | 0.09 | 0 | 0
|  |  | Kepala tukang | L.03.01 | OH | 0.009 | 0 | 0
|  |  | Mandor | L.04.01 | OH | 0.003 | 0 | 0
[6 empty] | JUMLAH TENAGA KERJA |  | 0
|  | B | BAHAN
|  |  | Pipa PVC 2” |  | M | 1.2 | 0 | 0
|  |  | Perlengkapan |  | % | 35 | 0 | 0
[6 empty] | JUMLAH HARGA BAHAN |  | 0
|  | C | PERALATAN |  |  |  | 0 | 0
[6 empty] | JUMLAH HARGA ALAT |  | 0
|  | D | Jumlah (A+B+C) |  |  |  | 0 | 0
|  | E | Overhead & Profit 10% |  |  | 10% |  | 0
|  | F | Harga Satuan Pekerjaan (D+E) |  |  |  | 0 | 0
| A.5.1.1 30. | Pemasangan 1 m’ pipa PVC tipe AW diameter 21/2”
|  | No | Uraian | Kode | Satuan | Koefisien | Harga Satuan (Rp.) | Jumlah Harga (Rp.)
|  | A | TENAGA
|  |  | Pekerja | L.01.01 | OH | 0.081 | 0 | 0
|  |  | Tukang batu | L.02.03 | OH | 0.135 | 0 | 0
|  |  | Kepala tukang | L.03.01 | OH | 0.0135 | 0 | 0
|  |  | Mandor | L.04.01 | OH | 0.004 | 0 | 0
[6 empty] | JUMLAH TENAGA KERJA |  | 0
|  | B | BAHAN
|  |  | Pipa PVC 21/2” |  | M | 1.2 | 0 | 0
|  |  | Perlengkapan |  | % | 35 | 0 | 0
[6 empty] | JUMLAH HARGA BAHAN |  | 0
|  | C | PERALATAN |  |  |  | 0 | 0
[6 empty] | JUMLAH HARGA ALAT |  | 0
|  | D | Jumlah (A+B+C) |  |  |  | 0 | 0
|  | E | Overhead & Profit 10% |  |  | 10% |  | 0
|  | F | Harga Satuan Pekerjaan (D+E) |  |  |  | 0 | 0
| A.5.1.1 31. | Pemasangan 1 m’ pipa PVC tipe AW diameter 3”
|  | No | Uraian | Kode | Satuan | Koefisien | Harga Satuan (Rp.) | Jumlah Harga (Rp.)
|  | A | TENAGA
|  |  | Pekerja | L.01.01 | OH | 0.081 | 0 | 0
|  |  | Tukang batu | L.02.03 | OH | 0.135 | 0 | 0
|  |  | Kepala tukang | L.03.01 | OH | 0.0135 | 0 | 0
|  |  | Mandor | L.04.01 | OH | 0.004 | 0 | 0
[6 empty] | JUMLAH TENAGA KERJA |  | 0
|  | B | BAHAN
|  |  | Pipa PVC 3” |  | M | 1.2 | 0 | 0
|  |  | Perlengkapan |  | % | 35 | 0 | 0
[6 empty] | JUMLAH HARGA BAHAN |  | 0
|  | C | PERALATAN |  |  |  | 0 | 0
[6 empty] | JUMLAH HARGA ALAT |  | 0
|  | D | Jumlah (A+B+C) |  |  |  | 0 | 0
|  | E | Overhead & Profit 10% |  |  | 10% |  | 0
|  | F | Harga Satuan Pekerjaan (D+E) |  |  |  | 0 | 0
| A.5.1.1 32. | Pemasangan 1 m’ pipa PVC tipe AW diameter 4”
|  | No | Uraian | Kode | Satuan | Koefisien | Harga Satuan (Rp.) | Jumlah Harga (Rp.)
|  | A | TENAGA
|  |  | Pekerja | L.01.01 | OH | 0.081 | 0 | 0
|  |  | Tukang batu | L.02.03 | OH | 0.135 | 0 | 0
|  |  | Kepala tukang | L.03.01 | OH | 0.0135 | 0 | 0
|  |  | Mandor | L.04.01 | OH | 0.004 | 0 | 0
[6 empty] | JUMLAH TENAGA KERJA |  | 0
|  | B | BAHAN
|  |  | Pipa PVC 4” |  | M | 1.2 | 0 | 0
|  |  | Perlengkapan |  | % | 35 | 0 | 0
[6 empty] | JUMLAH HARGA BAHAN |  | 0
|  | C | PERALATAN |  |  |  | 0 | 0
[6 empty] | JUMLAH HARGA ALAT |  | 0
|  | D | Jumlah (A+B+C) |  |  |  | 0 | 0
|  | E | Overhead & Profit 10% |  |  | 10% |  | 0
|  | F | Harga Satuan Pekerjaan (D+E) |  |  |  | 0 | 0
| A.5.1.1 33. | Pemasangan 1 m’ pipa air limbah jenis pipa tanah
|  | No | Uraian | Kode | Satuan | Koefisien | Harga Satuan (Rp.) | Jumlah Harga (Rp.)
|  | A | TENAGA
|  |  | Pekerja | L.01.01 | OH | 0.08 | 0 | 0
|  |  | Tukang batu | L.02.03 | OH | 0.04 | 0 | 0
|  |  | Kepala tukang | L.03.01 | OH | 0.004 | 0 | 0
|  |  | Mandor | L.04.01 | OH | 0.004 | 0 | 0
[6 empty] | JUMLAH TENAGA KERJA |  | 0
|  | B | BAHAN
|  |  | Pipa tanah |  | Bh | 1.6 | 0 | 0
|  |  | Semen portland |  | Kg | 35 | 0 | 0
|  |  | Pasir pasang |  | M3 | 0.014 | 0 | 0
|  |  | Pasir urug |  | M3 | 0.014 | 0 | 0
[6 empty] | JUMLAH HARGA BAHAN |  | 0
|  | C | PERALATAN |  |  |  | 0 | 0
[6 empty] | JUMLAH HARGA ALAT |  | 0
|  | D | Jumlah (A+B+C) |  |  |  | 0 | 0
|  | E | Overhead & Profit 10% |  |  | 10% |  | 0
|  | F | Harga Satuan Pekerjaan (D+E) |  |  |  | 0 | 0
| A.5.1.1 34. | Pemasangan 1 m’ pipa air limbah jenis pipa tanah diameter 15 cm
|  | No | Uraian | Kode | Satuan | Koefisien | Harga Satuan (Rp.) | Jumlah Harga (Rp.)
|  | A | TENAGA
|  |  | Pekerja | L.01.01 | OH | 0.06 | 0 | 0
|  |  | Tukang batu | L.02.03 | OH | 0.03 | 0 | 0
|  |  | Kepala tukang | L.03.01 | OH | 0.003 | 0 | 0
|  |  | Mandor | L.04.01 | OH | 0.003 | 0 | 0
[6 empty] | JUMLAH TENAGA KERJA |  | 0
|  | B | BAHAN
|  |  | Pipa tanah |  | Bh | 1.6 | 0 | 0
|  |  | Semen portland |  | Kg | 0.68 | 0 | 0
|  |  | Pasir pasang |  | M3 | 0.013 | 0 | 0
|  |  | Pasir urug |  | M3 | 0.011 | 0 | 0
[6 empty] | JUMLAH HARGA BAHAN |  | 0
|  | C | PERALATAN |  |  |  | 0 | 0
[6 empty] | JUMLAH HARGA ALAT |  | 0
|  | D | Jumlah (A+B+C) |  |  |  | 0 | 0
|  | E | Overhead & Profit 10% |  |  | 10% |  | 0
|  | F | Harga Satuan Pekerjaan (D+E) |  |  |  | 0 | 0
| A.5.1.1 35. | Pemasangan 1 m’ pipa beton diameter 15 - 20 cm
|  | No | Uraian | Kode | Satuan | Koefisien | Harga Satuan (Rp.) | Jumlah Harga (Rp.)
|  | A | TENAGA
|  |  | Pekerja | L.01.01 | OH | 0.14 | 0 | 0
|  |  | Tukang batu | L.02.03 | OH | 0.07 | 0 | 0
|  |  | Kepala tukang | L.03.01 | OH | 0.007 | 0 | 0
|  |  | Mandor | L.04.01 | OH | 0.007 | 0 | 0
[6 empty] | JUMLAH TENAGA KERJA |  | 0
|  | B | BAHAN
|  |  | Pipa Beton |  | Bh | 1.1 | 0 | 0
|  |  | Bata merah |  | M3 | 0.027 | 0 | 0
|  |  | Semen portland |  | Kg | 3.92 | 0 | 0
|  |  | Pasir pasang |  | M3 | 0.056 | 0 | 0
|  |  | Pasir urug |  | M3 | 0.024 | 0 | 0
[6 empty] | JUMLAH HARGA BAHAN |  | 0
|  | C | PERALATAN |  |  |  | 0 | 0
[6 empty] | JUMLAH HARGA ALAT |  | 0
|  | D | Jumlah (A+B+C) |  |  |  | 0 | 0
|  | E | Overhead & Profit 10% |  |  | 10% |  | 0
|  | F | Harga Satuan Pekerjaan (D+E) |  |  |  | 0 | 0
| A.5.1.1.36. | Pemasangan 1 m’ pipa beton diameter 30 - 100 cm
|  | No | Uraian | Kode | Satuan | Koefisien | Harga Satuan (Rp.) | Jumlah Harga (Rp.)
|  | A | TENAGA
|  |  | Pekerja | L.01.01 | OH | 0.38 | 0 | 0
|  |  | Tukang batu | L.02.03 | OH | 0.19 | 0 | 0
|  |  | Kepala tukang | L.03.01 | OH | 0.019 | 0 | 0
|  |  | Mandor | L.04.01 | OH | 0.019 | 0 | 0
[6 empty] | JUMLAH TENAGA KERJA |  | 0
|  | B | BAHAN
|  |  | Pipa Beton |  | Bh | 1.1 | 0 | 0
|  |  | Bata merah |  | M3 | 0.55 | 0 | 0
|  |  | Semen portland |  | Kg | 10.3 | 0 | 0
|  |  | Pasir pasang |  | M3 | 0.061 | 0 | 0
|  |  | Pasir urug |  | M3 | 0.069 | 0 | 0
[6 empty] | JUMLAH HARGA BAHAN |  | 0
|  | C | PERALATAN |  |  |  | 0 | 0
[6 empty] | JUMLAH HARGA ALAT |  | 0
|  | D | Jumlah (A+B+C) |  |  |  | 0 | 0
|  | E | Overhead & Profit 10% |  |  | 10% |  | 0
|  | F | Harga Satuan Pekerjaan (D+E) |  |  |  | 0 | 0
HARGA SATUAN PEKERJAAN PEMASANGAN PIPA
| A.8.4.1.1 | (K3) Pemasangan 1 m pipa PVC Ø 63 mm
|  | No | Uraian | Kode | Satuan | Koefisien | Harga Satuan (Rp.) | Jumlah Harga (Rp.)
|  | A | TENAGA
|  |  | Pekerja | L.01.01 | OH | 0.081 | 0 | 0
|  |  | Tukang pipa | L.02.13 | OH | 0.041 | 0 | 0
|  |  | Mandor | L.04.01 | OH | 0.008 | 0 | 0
[6 empty] | JUMLAH TENAGA KERJA |  | 0
|  | B | BAHAN
|  |  | Pipa PVC Ø 63 mm |  | m | 1 | 0 | 0
[6 empty] | JUMLAH HARGA BAHAN |  | 0
|  | C | PERALATAN
|  |  | Sewa Tripot/Tackel & handle crane 2 T |  | hari | 0.006 | 0 | 0
[6 empty] | JUMLAH HARGA ALAT |  | 0
|  | D | Jumlah (A+B+C) |  |  |  | 0 | 0
|  | E | Overhead & Profit 10% |  |  | 10% |  | 0
|  | F | Harga Satuan Pekerjaan (D+E) |  |  |  | 0 | 0
Catatan:
Koefisien peralatan yang digunakan pada A.8.4.1 ini adalah seperti yang tercantum pada tabel.
|  |  | Apabila ada tambahan peralatan yang digunakan, harus disesuaikan dengan spesifikasi dan |  |  |  | 0
gambar kerja.
| A.8.4.1.2 | (K3) Pemasangan 1 m pipa PVC Ø 90 mm
|  | No | Uraian | Kode | Satuan | Koefisien | Harga Satuan (Rp.) | Jumlah Harga (Rp.)
|  | A | TENAGA
|  |  | Pekerja | L.01.01 | OH | 0.094 | 0 | 0
|  |  | Tukang pipa | L.02.13 | OH | 0.047 | 0 | 0
|  |  | Mandor | L.04.01 | OH | 0.009 | 0 | 0
[6 empty] | JUMLAH TENAGA KERJA |  | 0
|  | B | BAHAN
|  |  | Pipa PVC Ø 90 mm |  | m | 1 | 0 | 0
[6 empty] | JUMLAH HARGA BAHAN |  | 0
|  | C | PERALATAN
|  |  | Sewa Tripot/Tackel & handle crane 2 T |  | hari | 0.008 | 0 | 0
[6 empty] | JUMLAH HARGA ALAT |  | 0
|  | D | Jumlah (A+B+C) |  |  |  | 0 | 0
|  | E | Overhead & Profit 10% |  |  | 10% |  | 0
|  | F | Harga Satuan Pekerjaan (D+E) |  |  |  | 0 | 0
| A.8.4.1.3 | (K3) Pemasangan 1 m pipa PVC Ø 110 mm
|  | No | Uraian | Kode | Satuan | Koefisien | Harga Satuan (Rp.) | Jumlah Harga (Rp.)
|  | A | TENAGA
|  |  | Pekerja | L.01.01 | OH | 0.105 | 0 | 0
|  |  | Tukang pipa | L.02.13 | OH | 0.053 | 0 | 0
|  |  | Mandor | L.04.01 | OH | 0.011 | 0 | 0
[6 empty] | JUMLAH TENAGA KERJA |  | 0
|  | B | BAHAN
|  |  | Pipa PVC Ø 110 mm |  | m | 1 | 0 | 0
[6 empty] | JUMLAH HARGA BAHAN |  | 0
|  | C | PERALATAN
|  |  | Sewa Tripot/Tackel & handle crane 2 T |  | hari | 0.01 | 0 | 0
[6 empty] | JUMLAH HARGA ALAT |  | 0
|  | D | Jumlah (A+B+C) |  |  |  | 0 | 0
|  | E | Overhead & Profit 10% |  |  | 10% |  | 0
|  | F | Harga Satuan Pekerjaan (D+E) |  |  |  | 0 | 0
| A.8.4.1.4 | (K3) Pemasangan 1 m pipa PVC Ø 150 mm
|  | No | Uraian | Kode | Satuan | Koefisien | Harga Satuan (Rp.) | Jumlah Harga (Rp.)
|  | A | TENAGA
|  |  | Pekerja | L.01.01 | OH | 0.118 | 0 | 0
|  |  | Tukang pipa | L.02.13 | OH | 0.059 | 0 | 0
|  |  | Mandor | L.04.01 | OH | 0.012 | 0 | 0
[6 empty] | JUMLAH TENAGA KERJA |  | 0
|  | B | BAHAN
|  |  | Pipa PVC Ø 150 mm |  | m | 1 | 0 | 0
[6 empty] | JUMLAH HARGA BAHAN |  | 0
|  | C | PERALATAN
|  |  | Sewa Tripot/Tackel & handle crane 2 T |  | hari | 0.012 | 0 | 0
[6 empty] | JUMLAH HARGA ALAT |  | 0
|  | D | Jumlah (A+B+C) |  |  |  | 0 | 0
|  | E | Overhead & Profit 10% |  |  | 10% |  | 0
|  | F | Harga Satuan Pekerjaan (D+E) |  |  |  | 0 | 0
| A.8.4.1.5 | (K3) Pemasngan 1 m pipa PVC Ø 200 mm
|  | No | Uraian | Kode | Satuan | Koefisien | Harga Satuan (Rp.) | Jumlah Harga (Rp.)
|  | A | TENAGA
|  |  | Pekerja | L.01.01 | OH | 0.189 | 0 | 0
|  |  | Tukang pipa | L.02.13 | OH | 0.095 | 0 | 0
|  |  | Mandor | L.04.01 | OH | 0.019 | 0 | 0
[6 empty] | JUMLAH TENAGA KERJA |  | 0
|  | B | BAHAN
|  |  | Pipa PVC Ø 200 mm |  | m | 1 | 0 | 0
[6 empty] | JUMLAH HARGA BAHAN |  | 0
|  | C | PERALATAN
|  |  | Sewa Tripot/Tackel & handle crane 2 T |  | hari | 0.024 | 0 | 0
[6 empty] | JUMLAH HARGA ALAT |  | 0
|  | D | Jumlah (A+B+C) |  |  |  | 0 | 0
|  | E | Overhead & Profit 10% |  |  | 10% |  | 0
|  | F | Harga Satuan Pekerjaan (D+E) |  |  |  | 0 | 0
| A.8.4.1.6 | (K3) Pemasangan 1 m pipa PVC Ø 250 mm
|  | No | Uraian | Kode | Satuan | Koefisien | Harga Satuan (Rp.) | Jumlah Harga (Rp.)
|  | A | TENAGA
|  |  | Pekerja | L.01.01 | OH | 0.256 | 0 | 0
|  |  | Tukang pipa | L.02.13 | OH | 0.128 | 0 | 0
|  |  | Mandor | L.04.01 | OH | 0.026 | 0 | 0
[6 empty] | JUMLAH TENAGA KERJA |  | 0
|  | B | BAHAN
|  |  | Pipa PVC Ø 250 mm |  | m | 1 | 0 | 0
[6 empty] | JUMLAH HARGA BAHAN |  | 0
|  | C | PERALATAN
|  |  | Sewa Tripot/Tackel & handle crane 2 T |  | hari | 0.034 | 0 | 0
[6 empty] | JUMLAH HARGA ALAT |  | 0
|  | D | Jumlah (A+B+C) |  |  |  | 0 | 0
|  | E | Overhead & Profit 10% |  |  | 10% |  | 0
|  | F | Harga Satuan Pekerjaan (D+E) |  |  |  | 0 | 0
| A.8.4.1.7 | (K3) Pemasangan 1 m pipa PVC Ø 300 mm
|  | No | Uraian | Kode | Satuan | Koefisien | Harga Satuan (Rp.) | Jumlah Harga (Rp.)
|  | A | TENAGA
|  |  | Pekerja | L.01.01 | OH | 0.294 | 0 | 0
|  |  | Tukang pipa | L.02.13 | OH | 0.147 | 0 | 0
|  |  | Mandor | L.04.01 | OH | 0.029 | 0 | 0
[6 empty] | JUMLAH TENAGA KERJA |  | 0
|  | B | BAHAN
|  |  | Pipa PVC Ø 300 mm |  | m | 1 | 0 | 0
[6 empty] | JUMLAH HARGA BAHAN |  | 0
|  | C | PERALATAN
|  |  | Sewa Tripot/Tackel & handle crane 2 T |  | hari | 0.04 | 0 | 0
[6 empty] | JUMLAH HARGA ALAT |  | 0
|  | D | Jumlah (A+B+C) |  |  |  | 0 | 0
|  | E | Overhead & Profit 10% |  |  | 10% |  | 0
|  | F | Harga Satuan Pekerjaan (D+E) |  |  |  | 0 | 0
| A.8.4.1.8 | (K3) Pemasangan 1 m pipa PVC Ø 400 mm
|  | No | Uraian | Kode | Satuan | Koefisien | Harga Satuan (Rp.) | Jumlah Harga (Rp.)
|  | A | TENAGA
|  |  | Pekerja | L.01.01 | OH | 0.544 | 0 | 0
|  |  | Tukang pipa | L.02.13 | OH | 0.272 | 0 | 0
|  |  | Mandor | L.04.01 | OH | 0.054 | 0 | 0
[6 empty] | JUMLAH TENAGA KERJA |  | 0
|  | B | BAHAN
|  |  | Pipa PVC Ø 400 mm |  | m | 1 | 0 | 0
[6 empty] | JUMLAH HARGA BAHAN |  | 0
|  | C | PERALATAN
|  |  | Sewa Tripot/Tackel & handle crane 2 T |  | hari | 0.08 | 0 | 0
[6 empty] | JUMLAH HARGA ALAT |  | 0
|  | D | Jumlah (A+B+C) |  |  |  | 0 | 0
|  | E | Overhead & Profit 10% |  |  | 10% |  | 0
|  | F | Harga Satuan Pekerjaan (D+E) |  |  |  | 0 | 0
| A.8.4.1.9 | (K3) Pemasangan 1 m pipa PVC Ø 450 mm
|  | No | Uraian | Kode | Satuan | Koefisien | Harga Satuan (Rp.) | Jumlah Harga (Rp.)
|  | A | TENAGA
|  |  | Pekerja | L.01.01 | OH | 0.669 | 0 | 0
|  |  | Tukang pipa | L.02.13 | OH | 0.335 | 0 | 0
|  |  | Mandor | L.04.01 | OH | 0.067 | 0 | 0
[6 empty] | JUMLAH TENAGA KERJA |  | 0
|  | B | BAHAN
|  |  | Pipa PVC Ø 450 mm |  | m | 1 | 0 | 0
[6 empty] | JUMLAH HARGA BAHAN |  | 0
|  | C | PERALATAN
|  |  | Sewa Tripot/Tackel & handle crane 2 T |  | hari | 0.1 | 0 | 0
[6 empty] | JUMLAH HARGA ALAT |  | 0
|  | D | Jumlah (A+B+C) |  |  |  | 0 | 0
|  | E | Overhead & Profit 10% |  |  | 10% |  | 0
|  | F | Harga Satuan Pekerjaan (D+E) |  |  |  | 0 | 0
| A.8.4.1.10 | (K3) Pemasangan 1 m pipa PVC Ø 500 mm
|  | No | Uraian | Kode | Satuan | Koefisien | Harga Satuan (Rp.) | Jumlah Harga (Rp.)
|  | A | TENAGA
|  |  | Pekerja | L.01.01 | OH | 0.809 | 0 | 0
|  |  | Tukang pipa | L.02.13 | OH | 0.405 | 0 | 0
|  |  | Mandor | L.04.01 | OH | 0.081 | 0 | 0
[6 empty] | JUMLAH TENAGA KERJA |  | 0
|  | B | BAHAN
|  |  | Pipa PVC Ø 500 mm |  | m | 1 | 0 | 0
[6 empty] | JUMLAH HARGA BAHAN |  | 0
|  | C | PERALATAN
|  |  | Sewa Tripot/Tackel & handle crane 2 T |  | hari | 0.122 | 0 | 0
[6 empty] | JUMLAH HARGA ALAT |  | 0
|  | D | Jumlah (A+B+C) |  |  |  | 0 | 0
|  | E | Overhead & Profit 10% |  |  | 10% |  | 0
|  | F | Harga Satuan Pekerjaan (D+E) |  |  |  | 0 | 0
| A.8.4.1.11 | (K3) Pemasangan 1 m pipa PVC Ø 600 mm
|  | No | Uraian | Kode | Satuan | Koefisien | Harga Satuan (Rp.) | Jumlah Harga (Rp.)
|  | A | TENAGA
|  |  | Pekerja | L.01.01 | OH | 0.957 | 0 | 0
|  |  | Tukang pipa | L.02.13 | OH | 0.479 | 0 | 0
|  |  | Mandor | L.04.01 | OH | 0.096 | 0 | 0
[6 empty] | JUMLAH TENAGA KERJA |  | 0
|  | B | BAHAN
|  |  | Pipa PVC Ø 600 mm |  | m | 1 | 0 | 0
[6 empty] | JUMLAH HARGA BAHAN |  | 0
|  | C | PERALATAN
|  |  | Sewa Tripot/Tackel & handle crane 2 T |  | hari | 0.145 | 0 | 0
[6 empty] | JUMLAH HARGA ALAT |  | 0
|  | D | Jumlah (A+B+C) |  |  |  | 0 | 0
|  | E | Overhead & Profit 10% |  |  | 10% |  | 0
|  | F | Harga Satuan Pekerjaan (D+E) |  |  |  | 0 | 0
| A.8.4.1.12 | (K3) Pemasangan 1 m pipa PVC Ø 800 mm
|  | No | Uraian | Kode | Satuan | Koefisien | Harga Satuan (Rp.) | Jumlah Harga (Rp.)
|  | A | TENAGA
|  |  | Pekerja | L.01.01 | OH | 1.618 | 0 | 0
|  |  | Tukang pipa | L.02.13 | OH | 0.809 | 0 | 0
|  |  | Mandor | L.04.01 | OH | 0.162 | 0 | 0
[6 empty] | JUMLAH TENAGA KERJA |  | 0
|  | B | BAHAN
|  |  | Pipa PVC Ø 800 mm |  | m | 1 | 0 | 0
[6 empty] | JUMLAH HARGA BAHAN |  | 0
|  | C | PERALATAN
|  |  | Sewa Tripot/Tackel & handle crane 2 T |  | hari | 0.25 | 0 | 0
[6 empty] | JUMLAH HARGA ALAT |  | 0
|  | D | Jumlah (A+B+C) |  |  |  | 0 | 0
|  | E | Overhead & Profit 10% |  |  | 10% |  | 0
|  | F | Harga Satuan Pekerjaan (D+E) |  |  |  | 0 | 0
| A.8.4.1.13 | (K3) Pemasangan 1 m pipa PVC Ø 900 mm
|  | No | Uraian | Kode | Satuan | Koefisien | Harga Satuan (Rp.) | Jumlah Harga (Rp.)
|  | A | TENAGA
|  |  | Pekerja | L.01.01 | OH | 1.691 | 0 | 0
|  |  | Tukang pipa | L.02.13 | OH | 0.846 | 0 | 0
|  |  | Mandor | L.04.01 | OH | 0.169 | 0 | 0
[6 empty] | JUMLAH TENAGA KERJA |  | 0
|  | B | BAHAN
|  |  | Pipa PVC Ø 900 mm |  | m | 1 | 0 | 0
[6 empty] | JUMLAH HARGA BAHAN |  | 0
|  | C | PERALATAN
|  |  | Sewa Tripot/Tackel & handle crane 2 T |  | hari | 0.262 | 0 | 0
[6 empty] | JUMLAH HARGA ALAT |  | 0
|  | D | Jumlah (A+B+C) |  |  |  | 0 | 0
|  | E | Overhead & Profit 10% |  |  | 10% |  | 0
|  | F | Harga Satuan Pekerjaan (D+E) |  |  |  | 0 | 0
| A.8.4.1.14 | (K3) Pemasangan 1 m pipa PVC Ø 1000 mm
|  | No | Uraian | Kode | Satuan | Koefisien | Harga Satuan (Rp.) | Jumlah Harga (Rp.)
|  | A | TENAGA
|  |  | Pekerja | L.01.01 | OH | 1.895 | 0 | 0
|  |  | Tukang pipa | L.02.13 | OH | 0.948 | 0 | 0
|  |  | Mandor | L.04.01 | OH | 0.19 | 0 | 0
[6 empty] | JUMLAH TENAGA KERJA |  | 0
|  | B | BAHAN
|  |  | Pipa PVC Ø 1000 mm |  | m | 1 | 0 | 0
[6 empty] | JUMLAH HARGA BAHAN |  | 0
|  | C | PERALATAN
|  |  | Sewa Tripot/Tackel & handle crane 2 T |  | hari | 0.294 | 0 | 0
[7 empty] | 0 | 0
[6 empty] | JUMLAH HARGA ALAT |  | 0
|  | D | Jumlah (A+B+C) |  |  |  | 0 | 0
|  | E | Overhead & Profit 10% |  |  | 10% |  | 0
|  | F | Harga Satuan Pekerjaan (D+E) |  |  |  | 0 | 0
| A.8.4.1.15 | (K3) Pemasangan 1 m pipa PVC Ø 1100 mm |  |  |  |  | 0 | 0
|  | No | Uraian | Kode | Satuan | Koefisien | Harga Satuan (Rp.) | Jumlah Harga (Rp.)
|  | A | TENAGA
|  |  | Pekerja | L.01.01 | OH | 2.099 | 0 | 0
|  |  | Tukang pipa | L.02.13 | OH | 1.05 | 0 | 0
|  |  | Mandor | L.04.01 | OH | 0.21 | 0 | 0
[6 empty] | JUMLAH TENAGA KERJA |  | 0
|  | B | BAHAN
|  |  | Pipa PVC Ø 1100 mm |  | m | 1 | 0 | 0
[6 empty] | JUMLAH HARGA BAHAN |  | 0
|  | C | PERALATAN
|  |  | Sewa Tripot/Tackel & handle crane 2 T |  | hari | 0.327 | 0 | 0
[6 empty] | JUMLAH HARGA ALAT |  | 0
|  | D | Jumlah (A+B+C) |  |  |  | 0 | 0
|  | E | Overhead & Profit 10% |  |  | 10% |  | 0
|  | F | Harga Satuan Pekerjaan (D+E) |  |  |  | 0 | 0
| A.8.4.1.16 | (K3) Pemasangan 1 m pipa PVC Ø 1200 mm
|  | No | Uraian | Kode | Satuan | Koefisien | Harga Satuan (Rp.) | Jumlah Harga (Rp.)
|  | A | TENAGA
|  |  | Pekerja | L.01.01 | OH | 2.303 | 0 | 0
|  |  | Tukang pipa | L.02.13 | OH | 1.152 | 0 | 0
|  |  | Mandor | L.04.01 | OH | 0.23 | 0 | 0
[6 empty] | JUMLAH TENAGA KERJA |  | 0
|  | B | BAHAN
|  |  | Pipa PVC Ø 1200 mm |  | m | 1 | 0 | 0
[6 empty] | JUMLAH HARGA BAHAN |  | 0
|  | C | PERALATAN
|  |  | Sewa Tripot/Tackel & handle crane 2 T |  | hari | 0.359 | 0 | 0
[6 empty] | JUMLAH HARGA ALAT |  | 0
|  | D | Jumlah (A+B+C) |  |  |  | 0 | 0
|  | E | Overhead & Profit 10% |  |  | 10% |  | 0
|  | F | Harga Satuan Pekerjaan (D+E) |  |  |  | 0 | 0
| A.8.4.1.17 | (K3) Pemasangan 1 m pipa HDPE Ø 63 mm
|  | No | Uraian | Kode | Satuan | Koefisien | Harga Satuan (Rp.) | Jumlah Harga (Rp.)
|  | A | TENAGA
|  |  | Pekerja | L.01.01 | OH | 0.035 | 0 | 0
|  |  | Tukang pipa | L.02.13 | OH | 0.017 | 0 | 0
|  |  | Mandor | L.04.01 | OH | 0.003 | 0 | 0
[6 empty] | JUMLAH TENAGA KERJA |  | 0
|  | B | BAHAN
|  |  | Pipa HDPE Ø 63 mm |  | m | 1 | 0 | 0
[6 empty] | JUMLAH HARGA BAHAN |  | 0
|  | C | PERALATAN
|  |  | Sewa Tripot/Tackel & handle crane 2 T |  | hari | 0.019 | 0 | 0
[6 empty] | JUMLAH HARGA ALAT |  | 0
|  | D | Jumlah (A+B+C) |  |  |  | 0 | 0
|  | E | Overhead & Profit 10% |  |  | 10% |  | 0
|  | F | Harga Satuan Pekerjaan (D+E) |  |  |  | 0 | 0
| A.8.4.1.18 | (K3) Pemasangan 1 m pipa HDPE Ø 100 mm
|  | No | Uraian | Kode | Satuan | Koefisien | Harga Satuan (Rp.) | Jumlah Harga (Rp.)
|  | A | TENAGA
|  |  | Pekerja | L.01.01 | OH | 0.04 | 0 | 0
|  |  | Tukang pipa | L.02.13 | OH | 0.02 | 0 | 0
|  |  | Mandor | L.04.01 | OH | 0.004 | 0 | 0
[6 empty] | JUMLAH TENAGA KERJA |  | 0
|  | B | BAHAN
|  |  | Pipa HDPE Ø 100 mm |  | m | 1 | 0 | 0
[6 empty] | JUMLAH HARGA BAHAN |  | 0
|  | C | PERALATAN
|  |  | Sewa Tripot/Tackel & handle crane 2 T |  | hari | 0.019 | 0 | 0
[6 empty] | JUMLAH HARGA ALAT |  | 0
|  | D | Jumlah (A+B+C) |  |  |  | 0 | 0
|  | E | Overhead & Profit 10% |  |  | 10% |  | 0
|  | F | Harga Satuan Pekerjaan (D+E) |  |  |  | 0 | 0
| A.8.4.1.19 | (K3) Pemasangan 1 m pipa HDPE Ø 125 mm
|  | No | Uraian | Kode | Satuan | Koefisien | Harga Satuan (Rp.) | Jumlah Harga (Rp.)
|  | A | TENAGA
|  |  | Pekerja | L.01.01 | OH | 0.045 | 0 | 0
|  |  | Tukang pipa | L.02.13 | OH | 0.023 | 0 | 0
|  |  | Mandor | L.04.01 | OH | 0.005 | 0 | 0
[6 empty] | JUMLAH TENAGA KERJA |  | 0
|  | B | BAHAN
|  |  | Pipa HDPE Ø 125 mm |  | m | 1 | 0 | 0
[6 empty] | JUMLAH HARGA BAHAN |  | 0
|  | C | PERALATAN |  |  |  | 0
|  |  | Sewa Tripot/Tackel & handle crane 2 T |  | hari | 0.019 | 0 | 0
[6 empty] | JUMLAH HARGA ALAT |  | 0
|  | D | Jumlah (A+B+C) |  |  |  | 0 | 0
|  | E | Overhead & Profit 10% |  |  | 10% |  | 0
|  | F | Harga Satuan Pekerjaan (D+E) |  |  |  | 0 | 0
| A.8.4.1.20 | (K3) Pemasangan 1 m pipa HDPE Ø 150 mm
|  | No | Uraian | Kode | Satuan | Koefisien | Harga Satuan (Rp.) | Jumlah Harga (Rp.)
|  | A | TENAGA
|  |  | Pekerja | L.01.01 | OH | 0.062 | 0 | 0
|  |  | Tukang pipa | L.02.13 | OH | 0.031 | 0 | 0
|  |  | Mandor | L.04.01 | OH | 0.006 | 0 | 0
[6 empty] | JUMLAH TENAGA KERJA |  | 0
|  | B | BAHAN
|  |  | Pipa HDPE Ø 150 mm |  | m | 1 | 0 | 0
[6 empty] | JUMLAH HARGA BAHAN |  | 0
|  | C | PERALATAN
|  |  | Sewa Tripot/Tackel & handle crane 2 T |  | hari | 0.019 | 0 | 0
[6 empty] | JUMLAH HARGA ALAT |  | 0
|  | D | Jumlah (A+B+C) |  |  |  | 0 | 0
|  | E | Overhead & Profit 10% |  |  | 10% |  | 0
|  | F | Harga Satuan Pekerjaan (D+E) |  |  |  | 0 | 0
| A.8.4.1.21 | (K3) Pemasangan 1 m pipa HDPE Ø 200 mm
|  | No | Uraian | Kode | Satuan | Koefisien | Harga Satuan (Rp.) | Jumlah Harga (Rp.)
|  | A | TENAGA
|  |  | Pekerja | L.01.01 | OH | 0.102 | 0 | 0
|  |  | Tukang pipa | L.02.13 | OH | 0.051 | 0 | 0
|  |  | Mandor | L.04.01 | OH | 0.01 | 0 | 0
[6 empty] | JUMLAH TENAGA KERJA |  | 0
|  | B | BAHAN
|  |  | Pipa HDPE Ø 200 mm |  | m | 1 | 0 | 0
[6 empty] | JUMLAH HARGA BAHAN |  | 0
|  | C | PERALATAN
|  |  | Sewa Tripot/Tackel & handle crane 2 T |  | hari | 0.019 | 0 | 0
[6 empty] | JUMLAH HARGA ALAT |  | 0
|  | D | Jumlah (A+B+C) |  |  |  | 0 | 0
|  | E | Overhead & Profit 10% |  |  | 10% |  | 0
|  | F | Harga Satuan Pekerjaan (D+E) |  |  |  | 0 | 0
| A.8.4.1.22 | (K3) Pemasangan 1 m pipa HDPE Ø 250 mm
|  | No | Uraian | Kode | Satuan | Koefisien | Harga Satuan (Rp.) | Jumlah Harga (Rp.)
|  | A | TENAGA
|  |  | Pekerja | L.01.01 | OH | 0.133 | 0 | 0
|  |  | Tukang pipa | L.02.13 | OH | 0.067 | 0 | 0
|  |  | Mandor | L.04.01 | OH | 0.013 | 0 | 0
[6 empty] | JUMLAH TENAGA KERJA |  | 0
|  | B | BAHAN
|  |  | Pipa HDPE Ø 250 mm |  | m | 1 | 0 | 0
[6 empty] | JUMLAH HARGA BAHAN |  | 0
|  | C | PERALATAN
|  |  | Sewa Tripot/Tackel & handle crane 2 T |  | hari | 0.042 | 0 | 0
[6 empty] | JUMLAH HARGA ALAT |  | 0
|  | D | Jumlah (A+B+C) |  |  |  | 0 | 0
|  | E | Overhead & Profit 10% |  |  | 10% |  | 0
|  | F | Harga Satuan Pekerjaan (D+E) |  |  |  | 0 | 0
| A.8.4.1.23 | (K3) Pemasangan 1 m pipa HDPE Ø 300 mm
|  | No | Uraian | Kode | Satuan | Koefisien | Harga Satuan (Rp.) | Jumlah Harga (Rp.)
|  | A | TENAGA
|  |  | Pekerja | L.01.01 | OH | 0.17 | 0 | 0
|  |  | Tukang pipa | L.02.13 | OH | 0.085 | 0 | 0
|  |  | Mandor | L.04.01 | OH | 0.017 | 0 | 0
[6 empty] | JUMLAH TENAGA KERJA |  | 0
|  | B | BAHAN
|  |  | Pipa HDPE Ø 300 mm |  | m | 1 | 0 | 0
[6 empty] | JUMLAH HARGA BAHAN |  | 0
|  | C | PERALATAN
|  |  | Sewa Tripot/Tackel & handle crane 2 T |  | hari | 0.065 | 0 | 0
[6 empty] | JUMLAH HARGA ALAT |  | 0
|  | D | Jumlah (A+B+C) |  |  |  | 0 | 0
|  | E | Overhead & Profit 10% |  |  | 10% |  | 0
|  | F | Harga Satuan Pekerjaan (D+E) |  |  |  | 0 | 0
| A.8.4.1.24 | (K3) Pemasangan 1 m pipa HDPE Ø 400 mm
|  | No | Uraian | Kode | Satuan | Koefisien | Harga Satuan (Rp.) | Jumlah Harga (Rp.)
|  | A | TENAGA
|  |  | Pekerja | L.01.01 | OH | 0.29 | 0 | 0
|  |  | Tukang pipa | L.02.13 | OH | 0.145 | 0 | 0
|  |  | Mandor | L.04.01 | OH | 0.029 | 0 | 0
[6 empty] | JUMLAH TENAGA KERJA |  | 0
|  | B | BAHAN
|  |  | Pipa HDPE Ø 400 mm |  | m | 1 | 0 | 0
[6 empty] | JUMLAH HARGA BAHAN |  | 0
|  | C | PERALATAN
|  |  | Sewa Tripot/Tackel & handle crane 2 T |  | hari | 0.152 | 0 | 0
[6 empty] | JUMLAH HARGA ALAT |  | 0
|  | D | Jumlah (A+B+C) |  |  |  | 0 | 0
|  | E | Overhead & Profit 10% |  |  | 10% |  | 0
|  | F | Harga Satuan Pekerjaan (D+E) |  |  |  | 0 | 0
| A.8.4.1.25 | (K3) Pemasangan 1 m pipa HDPE Ø 450 mm
|  | No | Uraian | Kode | Satuan | Koefisien | Harga Satuan (Rp.) | Jumlah Harga (Rp.)
|  | A | TENAGA
|  |  | Pekerja | L.01.01 | OH | 0.359 | 0 | 0
|  |  | Tukang pipa | L.02.13 | OH | 0.18 | 0 | 0
|  |  | Mandor | L.04.01 | OH | 0.036 | 0 | 0
[6 empty] | JUMLAH TENAGA KERJA |  | 0
|  | B | BAHAN
|  |  | Pipa HDPE Ø 450 mm |  | m | 1 | 0 | 0
[6 empty] | JUMLAH HARGA BAHAN |  | 0
|  | C | PERALATAN
|  |  | Sewa Tripot/Tackel & handle crane 2 T |  | hari | 0.2 | 0 | 0
[6 empty] | JUMLAH HARGA ALAT |  | 0
|  | D | Jumlah (A+B+C) |  |  |  | 0 | 0
|  | E | Overhead & Profit 10% |  |  | 10% |  | 0
|  | F | Harga Satuan Pekerjaan (D+E) |  |  |  | 0 | 0
| A.8.4.1.26 | (K3) Pemasangan 1 m pipa HDPE Ø 500 mm
|  | No | Uraian | Kode | Satuan | Koefisien | Harga Satuan (Rp.) | Jumlah Harga (Rp.)
|  | A | TENAGA
|  |  | Pekerja | L.01.01 | OH | 0.433 | 0 | 0
|  |  | Tukang pipa | L.02.13 | OH | 0.216 | 0 | 0
|  |  | Mandor | L.04.01 | OH | 0.043 | 0 | 0
[6 empty] | JUMLAH TENAGA KERJA |  | 0
|  | B | BAHAN
|  |  | Pipa HDPE Ø 500 mm |  | m | 1 | 0 | 0
[6 empty] | JUMLAH HARGA BAHAN |  | 0
|  | C | PERALATAN
|  |  | Sewa Tripot/Tackel & handle crane 2 T |  | hari | 0.251 | 0 | 0
[6 empty] | JUMLAH HARGA ALAT |  | 0
|  | D | Jumlah (A+B+C) |  |  |  | 0 | 0
|  | E | Overhead & Profit 10% |  |  | 10% |  | 0
|  | F | Harga Satuan Pekerjaan (D+E) |  |  |  | 0 | 0
| A.8.4.1.27 | (K3) Pemasangan 1 m pipa HDPE Ø 600 mm
|  | No | Uraian | Kode | Satuan | Koefisien | Harga Satuan (Rp.) | Jumlah Harga (Rp.)
|  | A | TENAGA
|  |  | Pekerja | L.01.01 | OH | 0.512 | 0 | 0
|  |  | Tukang pipa | L.02.13 | OH | 0.256 | 0 | 0
|  |  | Mandor | L.04.01 | OH | 0.051 | 0 | 0
[6 empty] | JUMLAH TENAGA KERJA |  | 0
|  | B | BAHAN
|  |  | Pipa HDPE Ø 600 mm |  | m | 1 | 0 | 0
[6 empty] | JUMLAH HARGA BAHAN |  | 0
|  | C | PERALATAN
|  |  | Sewa Tripot/Tackel & handle crane 2 T |  | hari | 0.307 | 0 | 0
[6 empty] | JUMLAH HARGA ALAT |  | 0
|  | D | Jumlah (A+B+C) |  |  |  | 0 | 0
|  | E | Overhead & Profit 10% |  |  | 10% |  | 0
|  | F | Harga Satuan Pekerjaan (D+E) |  |  |  | 0 | 0
| A.8.4.1.28 | (K3) Pemasangan 1 m pipa HDPE Ø 800 mm
|  | No | Uraian | Kode | Satuan | Koefisien | Harga Satuan (Rp.) | Jumlah Harga (Rp.)
|  | A | TENAGA
|  |  | Pekerja | L.01.01 | OH | 0.893 | 0 | 0
|  |  | Tukang pipa | L.02.13 | OH | 0.446 | 0 | 0
|  |  | Mandor | L.04.01 | OH | 0.089 | 0 | 0
[6 empty] | JUMLAH TENAGA KERJA |  | 0
|  | B | BAHAN
|  |  | Pipa HDPE Ø 800 mm |  | m | 1 | 0 | 0
[6 empty] | JUMLAH HARGA BAHAN |  | 0
|  | C | PERALATAN
|  |  | Sewa Tripot/Tackel & handle crane 2 T |  | hari | 0.573 | 0 | 0
[6 empty] | JUMLAH HARGA ALAT |  | 0
|  | D | Jumlah (A+B+C) |  |  |  | 0 | 0
|  | E | Overhead & Profit 10% |  |  | 10% |  | 0
|  | F | Harga Satuan Pekerjaan (D+E) |  |  |  | 0 | 0
| A.8.4.1.29 | (K3) Pemasangan 1 m pipa HDPE Ø 900 mm
|  | No | Uraian | Kode | Satuan | Koefisien | Harga Satuan (Rp.) | Jumlah Harga (Rp.)
|  | A | TENAGA
|  |  | Pekerja | L.01.01 | OH | 1.353 | 0 | 0
|  |  | Tukang pipa | L.02.13 | OH | 0.677 | 0 | 0
|  |  | Mandor | L.04.01 | OH | 0.135 | 0 | 0
[6 empty] | JUMLAH TENAGA KERJA |  | 0
|  | B | BAHAN
|  |  | Pipa HDPE Ø 900 mm |  | m | 1 | xxxxx | #VALUE!
[6 empty] | JUMLAH HARGA BAHAN |  | #VALUE!
|  | C | PERALATAN
|  |  | Sewa Tripot/Tackel & handle crane 2 T |  | hari | 0.883 | 0 | 0
[6 empty] | JUMLAH HARGA ALAT |  | 0
|  | D | Jumlah (A+B+C) |  |  |  | 0 | #VALUE!
|  | E | Overhead & Profit 10% |  |  | 10% |  | #VALUE!
|  | F | Harga Satuan Pekerjaan (D+E) |  |  |  | 0 | #VALUE!
| A.8.4.1.30 | (K3) Pemasangan 1 m pipa HDPE Ø 1000 mm
|  | No | Uraian | Kode | Satuan | Koefisien | Harga Satuan (Rp.) | Jumlah Harga (Rp.)
|  | A | TENAGA
|  |  | Pekerja | L.01.01 | OH | 1.659 | 0 | 0
|  |  | Tukang pipa | L.02.13 | OH | 0.83 | 0 | 0
|  |  | Mandor | L.04.01 | OH | 0.166 | 0 | 0
[6 empty] | JUMLAH TENAGA KERJA |  | 0
|  | B | BAHAN
|  |  | Pipa HDPE Ø 1000 mm |  | m | 1 | xxxxx | #VALUE!
[6 empty] | JUMLAH HARGA BAHAN |  | #VALUE!
|  | C | PERALATAN
|  |  | Sewa Tripot/Tackel & handle crane 2 T |  | hari | 1.093 | 0 | 0
[6 empty] | JUMLAH HARGA ALAT |  | 0
|  | D | Jumlah (A+B+C) |  |  |  | 0 | #VALUE!
|  | E | Overhead & Profit 10% |  |  | 10% |  | #VALUE!
|  | F | Harga Satuan Pekerjaan (D+E) |  |  |  | 0 | #VALUE!
| A.8.4.1.31 | (K3) Pemasangan 1 m pipa HDPE Ø 1100 mm
|  | No | Uraian | Kode | Satuan | Koefisien | Harga Satuan (Rp.) | Jumlah Harga (Rp.)
|  | A | TENAGA
|  |  | Pekerja | L.01.01 | OH | 1.818 | 0 | 0
|  |  | Tukang pipa | L.02.13 | OH | 0.909 | 0 | 0
|  |  | Mandor | L.04.01 | OH | 0.182 | 0 | 0
[6 empty] | JUMLAH TENAGA KERJA |  | 0
|  | B | BAHAN
|  |  | Pipa HDPE Ø 1100 mm |  | m | 1 | xxxxx | #VALUE!
[6 empty] | JUMLAH HARGA BAHAN |  | #VALUE!
|  | C | PERALATAN
|  |  | Sewa Tripot/Tackel & handle crane 2 T |  | hari | 1.205 | 0 | 0
[6 empty] | JUMLAH HARGA ALAT |  | 0
|  | D | Jumlah (A+B+C) |  |  |  | 0 | #VALUE!
|  | E | Overhead & Profit 10% |  |  | 10% |  | #VALUE!
|  | F | Harga Satuan Pekerjaan (D+E) |  |  |  | 0 | #VALUE!
| A.8.4.1.32 | (K3) Pemasangan 1 m pipa HDPE Ø 1200 mm
|  | No | Uraian | Kode | Satuan | Koefisien | Harga Satuan (Rp.) | Jumlah Harga (Rp.)
|  | A | TENAGA
|  |  | Pekerja | L.01.01 | OH | 2.37 | 0 | 0
|  |  | Tukang pipa | L.02.13 | OH | 1.185 | 0 | 0
|  |  | Mandor | L.04.01 | OH | 0.237 | 0 | 0
[6 empty] | JUMLAH TENAGA KERJA |  | 0
|  | B | BAHAN
|  |  | Pipa HDPE Ø 1200 mm |  | m | 1 | xxxxx | #VALUE!
[6 empty] | JUMLAH HARGA BAHAN |  | #VALUE!
|  | C | PERALATAN
|  |  | Sewa Tripot/Tackel & handle crane 2 T |  | hari | 1.584 | 0 | 0
[6 empty] | JUMLAH HARGA ALAT |  | 0
|  | D | Jumlah (A+B+C) |  |  |  | 0 | #VALUE!
|  | E | Overhead & Profit 10% |  |  | 10% |  | #VALUE!
|  | F | Harga Satuan Pekerjaan (D+E) |  |  |  | 0 | #VALUE!
| A.8.4.1.33 | (K3) Pemasangan 1 m pipa GIP Ø 63 mm
|  | No | Uraian | Kode | Satuan | Koefisien | Harga Satuan (Rp.) | Jumlah Harga (Rp.)
|  | A | TENAGA
|  |  | Pekerja | L.01.01 | OH | 0.345 | 0 | 0
|  |  | Tukang pipa | L.02.13 | OH | 0.172 | 0 | 0
|  |  | Mandor | L.04.01 | OH | 0.034 | 0 | 0
[6 empty] | JUMLAH TENAGA KERJA |  | 0
|  | B | BAHAN
|  |  | Pipa GIP Ø 63 mm |  | m | 1 | 0 | 0
[6 empty] | JUMLAH HARGA BAHAN |  | 0
|  | C | PERALATAN
|  |  | Sewa Tripot/Tackel & handle crane 2 T |  | hari | 0.038 | 0 | 0
[6 empty] | JUMLAH HARGA ALAT |  | 0
|  | D | Jumlah (A+B+C) |  |  |  | 0 | 0
|  | E | Overhead & Profit 10% |  |  | 10% |  | 0
|  | F | Harga Satuan Pekerjaan (D+E) |  |  |  | 0 | 0
| A.8.4.1.34 | (K3) Pemasangan 1 m pipa GIP Ø 100 mm
|  | No | Uraian | Kode | Satuan | Koefisien | Harga Satuan (Rp.) | Jumlah Harga (Rp.)
|  | A | TENAGA
|  |  | Pekerja | L.01.01 | OH | 0.4 | 0 | 0
|  |  | Tukang pipa | L.02.13 | OH | 0.2 | 0 | 0
|  |  | Mandor | L.04.01 | OH | 0.04 | 0 | 0
[6 empty] | JUMLAH TENAGA KERJA |  | 0
|  | B | BAHAN
|  |  | Pipa GIP Ø 100 mm |  | m | 1 | 0 | 0
[6 empty] | JUMLAH HARGA BAHAN |  | 0
|  | C | PERALATAN
|  |  | Sewa Tripot/Tackel & handle crane 2 T |  | hari | 0.038 | 0 | 0
[6 empty] | JUMLAH HARGA ALAT |  | 0
|  | D | Jumlah (A+B+C) |  |  |  | 0 | 0
|  | E | Overhead & Profit 10% |  |  | 10% |  | 0
|  | F | Harga Satuan Pekerjaan (D+E) |  |  |  | 0 | 0
| A.8.4.1.35 | (K3) Pemasangan 1 m pipa GIP Ø 125 mm
|  | No | Uraian | Kode | Satuan | Koefisien | Harga Satuan (Rp.) | Jumlah Harga (Rp.)
|  | A | TENAGA
|  |  | Pekerja | L.01.01 | OH | 0.448 | 0 | 0
|  |  | Tukang pipa | L.02.13 | OH | 0.224 | 0 | 0
|  |  | Mandor | L.04.01 | OH | 0.045 | 0 | 0
[6 empty] | JUMLAH TENAGA KERJA |  | 0
|  | B | BAHAN
|  |  | Pipa GIP Ø 125 mm |  | m | 1 | 0 | 0
[6 empty] | JUMLAH HARGA BAHAN |  | 0
|  | C | PERALATAN
|  |  | Sewa Tripot/Tackel & handle crane 2 T |  | hari | 0.038 | 0 | 0
[6 empty] | JUMLAH HARGA ALAT |  | 0
|  | D | Jumlah (A+B+C) |  |  |  | 0 | 0
|  | E | Overhead & Profit 10% |  |  | 10% |  | 0
|  | F | Harga Satuan Pekerjaan (D+E) |  |  |  | 0 | 0
| A.8.4.1.36 | (K3) Pemasangan 1 m pipa GIP Ø 150 mm
|  | No | Uraian | Kode | Satuan | Koefisien | Harga Satuan (Rp.) | Jumlah Harga (Rp.)
|  | A | TENAGA
|  |  | Pekerja | L.01.01 | OH | 0.506 | 0 | 0
|  |  | Tukang pipa | L.02.13 | OH | 0.253 | 0 | 0
|  |  | Mandor | L.04.01 | OH | 0.051 | 0 | 0
[6 empty] | JUMLAH TENAGA KERJA |  | 0
|  | B | BAHAN
|  |  | Pipa GIP Ø 150 mm |  | m | 1 | 0 | 0
[6 empty] | JUMLAH HARGA BAHAN |  | 0
|  | C | PERALATAN
|  |  | Sewa Tripot/Tackel & handle crane 2 T |  | hari | 0.042 | 0 | 0
[6 empty] | JUMLAH HARGA ALAT |  | 0
|  | D | Jumlah (A+B+C) |  |  |  | 0 | 0
|  | E | Overhead & Profit 10% |  |  | 10% |  | 0
|  | F | Harga Satuan Pekerjaan (D+E) |  |  |  | 0 | 0
| A.8.4.1.37 | (K3) Pemasangan 1 m pipa GIP Ø 200 mm
|  | No | Uraian | Kode | Satuan | Koefisien | Harga Satuan (Rp.) | Jumlah Harga (Rp.)
|  | A | TENAGA
|  |  | Pekerja | L.01.01 | OH | 0.796 | 0 | 0
|  |  | Tukang pipa | L.02.13 | OH | 0.398 | 0 | 0
|  |  | Mandor | L.04.01 | OH | 0.08 | 0 | 0
[6 empty] | JUMLAH TENAGA KERJA |  | 0
|  | B | BAHAN
|  |  | Pipa GIP Ø 200 mm |  | m | 1 | 0 | 0
[6 empty] | JUMLAH HARGA BAHAN |  | 0
|  | C | PERALATAN
|  |  | Sewa Tripot/Tackel & handle crane 2 T |  | hari | 0.042 | 0 | 0
[6 empty] | JUMLAH HARGA ALAT |  | 0
|  | D | Jumlah (A+B+C) |  |  |  | 0 | 0
|  | E | Overhead & Profit 10% |  |  | 10% |  | 0
|  | F | Harga Satuan Pekerjaan (D+E) |  |  |  | 0 | 0
| A.8.4.1.38 | (K3) Pemasangan 1 m pipa GIP Ø 250 mm
|  | No | Uraian | Kode | Satuan | Koefisien | Harga Satuan (Rp.) | Jumlah Harga (Rp.)
|  | A | TENAGA
|  |  | Pekerja | L.01.01 | OH | 0.949 | 0 | 0
|  |  | Tukang pipa | L.02.13 | OH | 0.475 | 0 | 0
|  |  | Mandor | L.04.01 | OH | 0.095 | 0 | 0
[6 empty] | JUMLAH TENAGA KERJA |  | 0
|  | B | BAHAN
|  |  | Pipa GIP Ø 250 mm |  | m | 1 | 0 | 0
[6 empty] | JUMLAH HARGA BAHAN |  | 0
|  | C | PERALATAN
|  |  | Sewa Tripot/Tackel & handle crane 2 T |  | hari | 0.042 | 0 | 0
[6 empty] | JUMLAH HARGA ALAT |  | 0
|  | D | Jumlah (A+B+C) |  |  |  | 0 | 0
|  | E | Overhead & Profit 10% |  |  | 10% |  | 0
|  | F | Harga Satuan Pekerjaan (D+E) |  |  |  | 0 | 0
| A.8.4.1.39 | (K3) Pemasangan 1 m pipa GIP Ø 300 mm
|  | No | Uraian | Kode | Satuan | Koefisien | Harga Satuan (Rp.) | Jumlah Harga (Rp.)
|  | A | TENAGA
|  |  | Pekerja | L.01.01 | OH | 0.958 | 0 | 0
|  |  | Tukang pipa | L.02.13 | OH | 0.479 | 0 | 0
|  |  | Mandor | L.04.01 | OH | 0.096 | 0 | 0
[6 empty] | JUMLAH TENAGA KERJA |  | 0
|  | B | BAHAN
|  |  | Pipa GIP Ø 300 mm |  | m | 1 | 0 | 0
[6 empty] | JUMLAH HARGA BAHAN |  | 0
|  | C | PERALATAN
|  |  | Sewa Tripot/Tackel & handle crane 2 T |  | hari | 0.042 | 0 | 0
[6 empty] | JUMLAH HARGA ALAT |  | 0
|  | D | Jumlah (A+B+C) |  |  |  | 0 | 0
|  | E | Overhead & Profit 10% |  |  | 10% |  | 0
|  | F | Harga Satuan Pekerjaan (D+E) |  |  |  | 0 | 0
| A.8.4.1.40 | (K3) Pemasangan 1 m pipa GIP Ø 400 mm
|  | No | Uraian | Kode | Satuan | Koefisien | Harga Satuan (Rp.) | Jumlah Harga (Rp.)
|  | A | TENAGA |  |  |  | 0
|  |  | Pekerja | L.01.01 | OH | 1.212 | 0 | 0
|  |  | Tukang pipa | L.02.13 | OH | 0.606 | 0 | 0
|  |  | Mandor | L.04.01 | OH | 0.121 | 0 | 0
[6 empty] | JUMLAH TENAGA KERJA |  | 0
|  | B | BAHAN
|  |  | Pipa GIP Ø 400 mm |  | m | 1 | xxxxx | #VALUE!
[6 empty] | JUMLAH HARGA BAHAN |  | #VALUE!
|  | C | PERALATAN
|  |  | Sewa Tripot/Tackel & handle crane 2 T |  | hari | 0.0575 | 0 | 0
[6 empty] | JUMLAH HARGA ALAT |  | 0
|  | D | Jumlah (A+B+C) |  |  |  | 0 | #VALUE!
|  | E | Overhead & Profit 10% |  |  | 10% |  | #VALUE!
|  | F | Harga Satuan Pekerjaan (D+E) |  |  |  | 0 | #VALUE!
| A.8.4.1.41 | (K3) Pemasangan 1 m pipa GIP Ø 450 mm
|  | No | Uraian | Kode | Satuan | Koefisien | Harga Satuan (Rp.) | Jumlah Harga (Rp.)
|  | A | TENAGA
|  |  | Pekerja | L.01.01 | OH | 1.353 | 0 | 0
|  |  | Tukang pipa | L.02.13 | OH | 0.676 | 0 | 0
|  |  | Mandor | L.04.01 | OH | 0.135 | 0 | 0
[6 empty] | JUMLAH TENAGA KERJA |  | 0
|  | B | BAHAN
|  |  | Pipa GIP Ø 450 mm |  | m | 1 | xxxxx | #VALUE!
[6 empty] | JUMLAH HARGA BAHAN |  | #VALUE!
|  | C | PERALATAN
|  |  | Sewa Tripot/Tackel & handle crane 2 T |  | hari | 0.0575 | 0 | 0
[6 empty] | JUMLAH HARGA ALAT |  | 0
|  | D | Jumlah (A+B+C) |  |  |  | 0 | #VALUE!
|  | E | Overhead & Profit 10% |  |  | 10% |  | #VALUE!
|  | F | Harga Satuan Pekerjaan (D+E) |  |  |  | 0 | #VALUE!
| A.8.4.1.42 | (K3) Pemasangan 1 m pipa GIP Ø 500 mm
|  | No | Uraian | Kode | Satuan | Koefisien | Harga Satuan (Rp.) | Jumlah Harga (Rp.)
|  | A | TENAGA
|  |  | Pekerja | L.01.01 | OH | 1.469 | 0 | 0
|  |  | Tukang pipa | L.02.13 | OH | 0.735 | 0 | 0
|  |  | Mandor | L.04.01 | OH | 0.147 | 0 | 0
[6 empty] | JUMLAH TENAGA KERJA |  | 0
|  | B | BAHAN
|  |  | Pipa GIP Ø 500 mm |  | m | 1 | xxxxx | #VALUE!
[6 empty] | JUMLAH HARGA BAHAN |  | #VALUE!
|  | C | PERALATAN
|  |  | Sewa Tripot/Tackel & handle crane 2 T |  | hari | 0.076667 | 0 | 0
[6 empty] | JUMLAH HARGA ALAT |  | 0
|  | D | Jumlah (A+B+C) |  |  |  | 0 | #VALUE!
|  | E | Overhead & Profit 10% |  |  | 10% |  | #VALUE!
|  | F | Harga Satuan Pekerjaan (D+E) |  |  |  | 0 | #VALUE!
| A.8.4.1.43 | (K3) Pemasangan 1 m pipa GIP Ø 600 mm
|  | No | Uraian | Kode | Satuan | Koefisien | Harga Satuan (Rp.) | Jumlah Harga (Rp.)
|  | A | TENAGA
|  |  | Pekerja | L.01.01 | OH | 1.327 | 0 | 0
|  |  | Tukang pipa | L.02.13 | OH | 0.664 | 0 | 0
|  |  | Mandor | L.04.01 | OH | 0.133 | 0 | 0
[6 empty] | JUMLAH TENAGA KERJA |  | 0
|  | B | BAHAN
|  |  | Pipa GIP Ø 600 mm |  | m | 1 | xxxxx | #VALUE!
[6 empty] | JUMLAH HARGA BAHAN |  | #VALUE!
|  | C | PERALATAN
|  |  | Sewa Tripot/Tackel & handle crane 2 T |  | hari | 0.076667 | 0 | 0
[6 empty] | JUMLAH HARGA ALAT |  | 0
|  | D | Jumlah (A+B+C) |  |  |  | 0 | #VALUE!
|  | E | Overhead & Profit 10% |  |  | 10% |  | #VALUE!
|  | F | Harga Satuan Pekerjaan (D+E) |  |  |  | 0 | #VALUE!
| A.8.4.1.44 | (K3) Pemasangan 1 m pipa GIP Ø 800 mm
|  | No | Uraian | Kode | Satuan | Koefisien | Harga Satuan (Rp.) | Jumlah Harga (Rp.)
|  | A | TENAGA
|  |  | Pekerja | L.01.01 | OH | 2.327 | 0 | 0
|  |  | Tukang pipa | L.02.13 | OH | 1.163 | 0 | 0
|  |  | Mandor | L.04.01 | OH | 0.233 | 0 | 0
[6 empty] | JUMLAH TENAGA KERJA |  | 0
|  | B | BAHAN
|  |  | Pipa GIP Ø 800 mm |  | m | 1 | xxxxx | #VALUE!
[6 empty] | JUMLAH HARGA BAHAN |  | #VALUE!
|  | C | PERALATAN
|  |  | Sewa Tripot/Tackel & handle crane 2 T |  | hari | 0.08625 | 0 | 0
[6 empty] | JUMLAH HARGA ALAT |  | 0
|  | D | Jumlah (A+B+C) |  |  |  | 0 | #VALUE!
|  | E | Overhead & Profit 10% |  |  | 10% |  | #VALUE!
|  | F | Harga Satuan Pekerjaan (D+E) |  |  |  | 0 | #VALUE!
| A.8.4.1.45 | (K3) Pemasangan 1 m pipa GIP Ø 900 mm
|  | No | Uraian | Kode | Satuan | Koefisien | Harga Satuan (Rp.) | Jumlah Harga (Rp.)
|  | A | TENAGA
|  |  | Pekerja | L.01.01 | OH | 2.623 | 0 | 0
|  |  | Tukang pipa | L.02.13 | OH | 1.312 | 0 | 0
|  |  | Mandor | L.04.01 | OH | 0.262 | 0 | 0
[6 empty] | JUMLAH TENAGA KERJA |  | 0
|  | B | BAHAN
|  |  | Pipa GIP Ø 900 mm |  | m | 1 | xxxxx | #VALUE!
[6 empty] | JUMLAH HARGA BAHAN |  | #VALUE!
|  | C | PERALATAN
|  |  | Sewa Tripot/Tackel & handle crane 2 T |  | hari | 0.08625 | 0 | 0
[6 empty] | JUMLAH HARGA ALAT |  | 0
|  | D | Jumlah (A+B+C) |  |  |  | 0 | #VALUE!
|  | E | Overhead & Profit 10% |  |  | 10% |  | #VALUE!
|  | F | Harga Satuan Pekerjaan (D+E) |  |  |  | 0 | #VALUE!
| A.8.4.1.46 | (K3) Pemasangan 1 m pipa GIP Ø 1000 mm
|  | No | Uraian | Kode | Satuan | Koefisien | Harga Satuan (Rp.) | Jumlah Harga (Rp.)
|  | A | TENAGA
|  |  | Pekerja | L.01.01 | OH | 2.911 | 0 | 0
|  |  | Tukang pipa | L.02.13 | OH | 1.456 | 0 | 0
|  |  | Mandor | L.04.01 | OH | 0.291 | 0 | 0
[6 empty] | JUMLAH TENAGA KERJA |  | 0
|  | B | BAHAN
|  |  | Pipa GIP Ø 1000 mm |  | m | 1 | xxxxx | #VALUE!
[6 empty] | JUMLAH HARGA BAHAN |  | #VALUE!
|  | C | PERALATAN
|  |  | Sewa Tripot/Tackel & handle crane 2 T |  | hari | 0.08625 | 0 | 0
[6 empty] | JUMLAH HARGA ALAT |  | 0
|  | D | Jumlah (A+B+C) |  |  |  | 0 | #VALUE!
|  | E | Overhead & Profit 10% |  |  | 10% |  | #VALUE!
|  | F | Harga Satuan Pekerjaan (D+E) |  |  |  | 0 | #VALUE!
| A.8.4.1.47 | (K3) Pemasangan 1 m pipa GIP Ø 1100 mm
|  | No | Uraian | Kode | Satuan | Koefisien | Harga Satuan (Rp.) | Jumlah Harga (Rp.)
|  | A | TENAGA
|  |  | Pekerja | L.01.01 | OH | 3.2 | 0 | 0
|  |  | Tukang pipa | L.02.13 | OH | 1.6 | 0 | 0
|  |  | Mandor | L.04.01 | OH | 0.32 | 0 | 0
[6 empty] | JUMLAH TENAGA KERJA |  | 0
|  | B | BAHAN
|  |  | Pipa GIP Ø 1100 mm |  | m | 1 | xxxxx | #VALUE!
[6 empty] | JUMLAH HARGA BAHAN |  | #VALUE!
|  | C | PERALATAN
|  |  | Sewa Tripot/Tackel & handle crane 2 T |  | hari | 0.08625 | 0 | 0
[6 empty] | JUMLAH HARGA ALAT |  | 0
|  | D | Jumlah (A+B+C) |  |  |  | 0 | #VALUE!
|  | E | Overhead & Profit 10% |  |  | 10% |  | #VALUE!
|  | F | Harga Satuan Pekerjaan (D+E) |  |  |  | 0 | #VALUE!
| A.8.4.1.48 | (K3) Pemasangan 1 m pipa GIP Ø 1200 mm
|  | No | Uraian | Kode | Satuan | Koefisien | Harga Satuan (Rp.) | Jumlah Harga (Rp.)
|  | A | TENAGA
|  |  | Pekerja | L.01.01 | OH | 0.3488 | 0 | 0
|  |  | Tukang pipa | L.02.13 | OH | 1.744 | 0 | 0
|  |  | Mandor | L.04.01 | OH | 0.349 | 0 | 0
[6 empty] | JUMLAH TENAGA KERJA |  | 0
|  | B | BAHAN
|  |  | Pipa GIP Ø 1200 mm |  | m | 1 | xxxxx | #VALUE!
[6 empty] | JUMLAH HARGA BAHAN |  | #VALUE!
|  | C | PERALATAN
|  |  | Sewa Tripot/Tackel & handle crane 2 T |  | hari | 0.08625 | 0 | 0
[6 empty] | JUMLAH HARGA ALAT |  | 0
|  | D | Jumlah (A+B+C) |  |  |  | 0 | #VALUE!
|  | E | Overhead & Profit 10% |  |  | 10% |  | #VALUE!
|  | F | Harga Satuan Pekerjaan (D+E) |  |  |  | 0 | #VALUE!
| A.8.4.1.49 | (K3) Pemasangan 1 m pipa DCI Ø 100 mm
|  | No | Uraian | Kode | Satuan | Koefisien | Harga Satuan (Rp.) | Jumlah Harga (Rp.)
|  | A | TENAGA
|  |  | Pekerja | L.01.01 | OH | 0.489 | 0 | 0
|  |  | Tukang pipa | L.02.13 | OH | 0.098 | 0 | 0
|  |  | Mandor | L.04.01 | OH | 0.049 | 0 | 0
[6 empty] | JUMLAH TENAGA KERJA |  | 0
|  | B | BAHAN
|  |  | Pipa DCI Ø 100 mm |  | m | 1 | 0 | 0
[6 empty] | JUMLAH HARGA BAHAN |  | 0
|  | C | PERALATAN
|  |  | Sewa Tripot/Tackel & handle crane 2 T |  | hari | 0.38 | 0 | 0
[6 empty] | JUMLAH HARGA ALAT |  | 0
|  | D | Jumlah (A+B+C) |  |  |  | 0 | 0
|  | E | Overhead & Profit 10% |  |  | 10% |  | 0
|  | F | Harga Satuan Pekerjaan (D+E) |  |  |  | 0 | 0
| A.8.4.1.50 | (K3) Pemasangan 1 m pipa DCI Ø 125 mm
|  | No | Uraian | Kode | Satuan | Koefisien | Harga Satuan (Rp.) | Jumlah Harga (Rp.)
|  | A | TENAGA
|  |  | Pekerja | L.01.01 | OH | 0.547 | 0 | 0
|  |  | Tukang pipa | L.02.13 | OH | 0.109 | 0 | 0
|  |  | Mandor | L.04.01 | OH | 0.055 | 0 | 0
[6 empty] | JUMLAH TENAGA KERJA |  | 0
|  | B | BAHAN
|  |  | Pipa DCI Ø 125 mm |  | m | 1 | 0 | 0
[6 empty] | JUMLAH HARGA BAHAN |  | 0
|  | C | PERALATAN
|  |  | Sewa Tripot/Tackel & handle crane 2 T |  | hari | 0.38 | 0 | 0
[6 empty] | JUMLAH HARGA ALAT |  | 0
|  | D | Jumlah (A+B+C) |  |  |  | 0 | 0
|  | E | Overhead & Profit 10% |  |  | 10% |  | 0
|  | F | Harga Satuan Pekerjaan (D+E) |  |  |  | 0 | 0
| A.8.4.1.51 | (K3) Pemasangan 1 m pipa DCI Ø 150 mm
|  | No | Uraian | Kode | Satuan | Koefisien | Harga Satuan (Rp.) | Jumlah Harga (Rp.)
|  | A | TENAGA
|  |  | Pekerja | L.01.01 | OH | 0.613 | 0 | 0
|  |  | Tukang pipa | L.02.13 | OH | 0.123 | 0 | 0
|  |  | Mandor | L.04.01 | OH | 0.061 | 0 | 0
[6 empty] | JUMLAH TENAGA KERJA |  | 0
|  | B | BAHAN
|  |  | Pipa DCI Ø 150 mm |  | m | 1 | 0 | 0
[6 empty] | JUMLAH HARGA BAHAN |  | 0
|  | C | PERALATAN
|  |  | Sewa Tripot/Tackel & handle crane 2 T |  | hari | 0.38 | 0 | 0
[6 empty] | JUMLAH HARGA ALAT |  | 0
|  | D | Jumlah (A+B+C) |  |  |  | 0 | 0
|  | E | Overhead & Profit 10% |  |  | 10% |  | 0
|  | F | Harga Satuan Pekerjaan (D+E) |  |  |  | 0 | 0
| A.8.4.1.52 | (K3) Pemasangan 1 m pipa DCI Ø 200 mm
|  | No | Uraian | Kode | Satuan | Koefisien | Harga Satuan (Rp.) | Jumlah Harga (Rp.)
|  | A | TENAGA
|  |  | Pekerja | L.01.01 | OH | 0.855 | 0 | 0
|  |  | Tukang pipa | L.02.13 | OH | 0.171 | 0 | 0
|  |  | Mandor | L.04.01 | OH | 0.085 | 0 | 0
[6 empty] | JUMLAH TENAGA KERJA |  | 0
|  | B | BAHAN
|  |  | Pipa DCI Ø 200 mm |  | M | 1 | 0 | 0
[6 empty] | JUMLAH HARGA BAHAN |  | 0
|  | C | PERALATAN
|  |  | Sewa Tripot/Tackel & handle crane 2 T |  | hari | 0.38 | 0 | 0
[6 empty] | JUMLAH HARGA ALAT |  | 0
|  | D | Jumlah (A+B+C) |  |  |  | 0 | 0
|  | E | Overhead & Profit 10% |  |  | 10% |  | 0
|  | F | Harga Satuan Pekerjaan (D+E) |  |  |  | 0 | 0
| A.8.4.1.53 | (K3) Pemasangan 1 m pipa DCI Ø 250 mm
|  | No | Uraian | Kode | Satuan | Koefisien | Harga Satuan (Rp.) | Jumlah Harga (Rp.)
|  | A | TENAGA
|  |  | Pekerja | L.01.01 | OH | 0.951 | 0 | 0
|  |  | Tukang pipa | L.02.13 | OH | 0.19 | 0 | 0
|  |  | Mandor | L.04.01 | OH | 0.095 | 0 | 0
[6 empty] | JUMLAH TENAGA KERJA |  | 0
|  | B | BAHAN
|  |  | Pipa DCI Ø 250 mm |  | M | 1 | 0 | 0
[6 empty] | JUMLAH HARGA BAHAN |  | 0
|  | C | PERALATAN
|  |  | Sewa Tripot/Tackel & handle crane 2 T |  | hari | 0.05 | 0 | 0
[6 empty] | JUMLAH HARGA ALAT |  | 0
|  | D | Jumlah (A+B+C) |  |  |  | 0 | 0
|  | E | Overhead & Profit 10% |  |  | 10% |  | 0
|  | F | Harga Satuan Pekerjaan (D+E) |  |  |  | 0 | 0
| A.8.4.1.54 | (K3) Pemasangan 1 m pipa DCI Ø 300 mm
|  | No | Uraian | Kode | Satuan | Koefisien | Harga Satuan (Rp.) | Jumlah Harga (Rp.)
|  | A | TENAGA
|  |  | Pekerja | L.01.01 | OH | 0.973 | 0 | 0
|  |  | Tukang pipa | L.02.13 | OH | 0.195 | 0 | 0
|  |  | Mandor | L.04.01 | OH | 0.097 | 0 | 0
[6 empty] | JUMLAH TENAGA KERJA |  | 0
|  | B | BAHAN
|  |  | Pipa DCI Ø 300 mm |  | m | 1 | 0 | 0
[6 empty] | JUMLAH HARGA BAHAN |  | 0
|  | C | PERALATAN
|  |  | Sewa Tripot/Tackel & handle crane 2 T |  | hari | 0.071 | 0 | 0
[6 empty] | JUMLAH HARGA ALAT |  | 0
|  | D | Jumlah (A+B+C) |  |  |  | 0 | 0
|  | E | Overhead & Profit 10% |  |  | 10% |  | 0
|  | F | Harga Satuan Pekerjaan (D+E) |  |  |  | 0 | 0
| A.8.4.1.55 | (K3) Pemasangan 1 m pipa DCI Ø 400 mm
|  | No | Uraian | Kode | Satuan | Koefisien | Harga Satuan (Rp.) | Jumlah Harga (Rp.)
|  | A | TENAGA
|  |  | Pekerja | L.01.01 | OH | 1.545 | 0 | 0
|  |  | Tukang pipa | L.02.13 | OH | 0.309 | 0 | 0
|  |  | Operator alat berat | L.08.01 | OH | 0.093 | 0 | 0
|  |  | Mandor | L.04.01 | OH | 0.154 | 0 | 0
[6 empty] | JUMLAH TENAGA KERJA |  | 0
|  | B | BAHAN
|  |  | Pipa DCI Ø 400 mm |  | m | 1 | 0 | 0
[6 empty] | JUMLAH HARGA BAHAN |  | 0
|  | C | PERALATAN
|  |  | Sewa excavator type 225 kap 0,5 -1,0 m3 |  | hari | 0.023 | 0 | 0
|  |  | Sewa Tripot/Tackel & handle crane 2 T |  | hari | 0.031 | 0 | 0
[6 empty] | JUMLAH HARGA ALAT |  | 0
|  | D | Jumlah (A+B+C) |  |  |  | 0 | 0
|  | E | Overhead & Profit 10% |  |  | 10% |  | 0
|  | F | Harga Satuan Pekerjaan (D+E) |  |  |  | 0 | 0
| A.8.4.1.56 | (K3) Pemasangan 1 m pipa DCI Ø 450 mm
|  | No | Uraian | Kode | Satuan | Koefisien | Harga Satuan (Rp.) | Jumlah Harga (Rp.)
|  | A | TENAGA
|  |  | Pekerja | L.01.01 | OH | 1.813 | 0 | 0
|  |  | Tukang pipa | L.02.13 | OH | 0.363 | 0 | 0
|  |  | Operator alat berat | L.08.01 | OH | 0.143 | 0 | 0
|  |  | Mandor | L.04.01 | OH | 0.181 | 0 | 0
[6 empty] | JUMLAH TENAGA KERJA |  | 0
|  | B | BAHAN
|  |  | Pipa DCI Ø 450 mm |  | m | 1 | 0 | 0
[6 empty] | JUMLAH HARGA BAHAN |  | 0
|  | C | PERALATAN
|  |  | Sewa excavator type 225 kap 0,5 -1,0 m3 |  | hari | 0.029 | 0 | 0
|  |  | Sewa Tripot/Tackel & handle crane 2 T |  | hari | 0.039 | 0 | 0
[6 empty] | JUMLAH HARGA ALAT |  | 0
|  | D | Jumlah (A+B+C) |  |  |  | 0 | 0
|  | E | Overhead & Profit 10% |  |  | 10% |  | 0
|  | F | Harga Satuan Pekerjaan (D+E) |  |  |  | 0 | 0
| A.8.4.1.57 | (K3) Pemasangan 1 m pipa DCI Ø 500 mm
|  | No | Uraian | Kode | Satuan | Koefisien | Harga Satuan (Rp.) | Jumlah Harga (Rp.)
|  | A | TENAGA
|  |  | Pekerja | L.01.01 | OH | 2.047 | 0 | 0
|  |  | Tukang pipa | L.02.13 | OH | 0.409 | 0 | 0
|  |  | Operator alat berat | L.08.01 | OH | 0.193 | 0 | 0
|  |  | Mandor | L.04.01 | OH | 0.205 | 0 | 0
[6 empty] | JUMLAH TENAGA KERJA |  | 0
|  | B | BAHAN
|  |  | Pipa DCI Ø 500 mm |  | m | 1 | 0 | 0
[6 empty] | JUMLAH HARGA BAHAN |  | 0
|  | C | PERALATAN
|  |  | Sewa excavator type 225 kap 0,5 -1,0 m3 |  | hari | 0.034 | 0 | 0
|  |  | Sewa Tripot/Tackel & handle crane 2 T |  | hari | 0.045 | 0 | 0
[6 empty] | JUMLAH HARGA ALAT |  | 0
|  | D | Jumlah (A+B+C) |  |  |  | 0 | 0
|  | E | Overhead & Profit 10% |  |  | 10% |  | 0
|  | F | Harga Satuan Pekerjaan (D+E) |  |  |  | 0 | 0
| A.8.4.1.58 | (K3) Pemasangan pipa 1 m DCI Ø 600 mm
|  | No | Uraian | Kode | Satuan | Koefisien | Harga Satuan (Rp.) | Jumlah Harga (Rp.)
|  | A | TENAGA
|  |  | Pekerja | L.01.01 | OH | 2.011 | 0 | 0
|  |  | Tukang pipa | L.02.13 | OH | 0.402 | 0 | 0
|  |  | Operator alat berat | L.08.01 | OH | 0.293 | 0 | 0
|  |  | Mandor | L.04.01 | OH | 0.201 | 0 | 0
[6 empty] | JUMLAH TENAGA KERJA |  | 0
|  | B | BAHAN
|  |  | Pipa DCI Ø 600 mm |  | m | 1 | 0 | 0
[6 empty] | JUMLAH HARGA BAHAN |  | 0
|  | C | PERALATAN
|  |  | Sewa excavator type 225 kap 0,5 -1,0 m3 |  | hari | 0.058 | 0 | 0
|  |  | Sewa Tripot/Tackel & handle crane 2 T |  | hari | 0.077 | 0 | 0
[6 empty] | JUMLAH HARGA ALAT |  | 0
|  | D | Jumlah (A+B+C) |  |  |  | 0 | 0
|  | E | Overhead & Profit 10% |  |  | 10% |  | 0
|  | F | Harga Satuan Pekerjaan (D+E) |  |  |  | 0 | 0
| A.8.4.1.59 | (K3) Pemasangan 1 m pipa DCI Ø800 mm
|  | No | Uraian | Kode | Satuan | Koefisien | Harga Satuan (Rp.) | Jumlah Harga (Rp.)
|  | A | TENAGA
|  |  | Pekerja | L.01.01 | OH | 3.859 | 0 | 0
|  |  | Tukang pipa | L.02.13 | OH | 0.772 | 0 | 0
|  |  | Operator alat berat | L.08.01 | OH | 0.493 | 0 | 0
|  |  | Mandor | L.04.01 | OH | 0.386 | 0 | 0
[6 empty] | JUMLAH TENAGA KERJA |  | 0
|  | B | BAHAN
|  |  | Pipa DCI Ø 800 mm |  | m | 1 | 0 | 0
[6 empty] | JUMLAH HARGA BAHAN |  | 0
|  | C | PERALATAN
|  |  | Sewa excavator type 225 kap 0,5 -1,0 m3 |  | hari | 0.084 | 0 | 0
|  |  | Sewa Tripot/Tackel & handle crane 2 T |  | hari | 0.225 | 0 | 0
[6 empty] | JUMLAH HARGA ALAT |  | 0
|  | D | Jumlah (A+B+C) |  |  |  | 0 | 0
|  | E | Overhead & Profit 10% |  |  | 10% |  | 0
|  | F | Harga Satuan Pekerjaan (D+E) |  |  |  | 0 | 0
| A.8.4.1.60 | (K3) Pemasangan 1 m pipa DCI Ø900 mm
|  | No | Uraian | Kode | Satuan | Koefisien | Harga Satuan (Rp.) | Jumlah Harga (Rp.)
|  | A | TENAGA
|  |  | Pekerja | L.01.01 | OH | 4.995 | 0 | 0
|  |  | Tukang pipa | L.02.13 | OH | 0.999 | 0 | 0
|  |  | Operator alat berat | L.08.01 | OH | 0.593 | 0 | 0
|  |  | Mandor | L.04.01 | OH | 0.499 | 0 | 0
[6 empty] | JUMLAH TENAGA KERJA |  | 0
|  | B | BAHAN
|  |  | Pipa DCI Ø 900 mm |  | m | 1 | 0 | 0
[6 empty] | JUMLAH HARGA BAHAN |  | 0
|  | C | PERALATAN
|  |  | Sewa excavator type 225 kap 0,5 -1,0 m3 |  | hari | 0.093 | 0 | 0
|  |  | Sewa Tripot/Tackel & handle crane 2 T |  | hari | 0.248 | 0 | 0
[6 empty] | JUMLAH HARGA ALAT |  | 0
|  | D | Jumlah (A+B+C) |  |  |  | 0 | 0
|  | E | Overhead & Profit 10% |  |  | 10% |  | 0
|  | F | Harga Satuan Pekerjaan (D+E) |  |  |  | 0 | 0
| A.8.4.1.61 | (K3) Pemasangan 1 m pipa DCI Ø1000 mm
|  | No | Uraian | Kode | Satuan | Koefisien | Harga Satuan (Rp.) | Jumlah Harga (Rp.)
|  | A | TENAGA
|  |  | Pekerja | L.01.01 | OH | 5.931 | 0 | 0
|  |  | Tukang pipa | L.02.13 | OH | 1.186 | 0 | 0
|  |  | Operator alat berat | L.08.01 | OH | 0.793 | 0 | 0
|  |  | Mandor | L.04.01 | OH | 0.693 | 0 | 0
[6 empty] | JUMLAH TENAGA KERJA |  | 0
|  | B | BAHAN
|  |  | Pipa DCI Ø 1000 mm |  | m | 1 | 0 | 0
[6 empty] | JUMLAH HARGA BAHAN |  | 0
|  | C | PERALATAN
|  |  | Sewa excavator type 225 kap 0,5 -1,0 m3 |  | hari | 0.112 | 0 | 0
|  |  | Sewa Tripot/Tackel & handle crane 2 T |  | hari | 0.298 | 0 | 0
[6 empty] | JUMLAH HARGA ALAT |  | 0
|  | D | Jumlah (A+B+C) |  |  |  | 0 | 0
|  | E | Overhead & Profit 10% |  |  | 10% |  | 0
|  | F | Harga Satuan Pekerjaan (D+E) |  |  |  | 0 | 0
| A.8.4.1.62 | (K3) Pemasangan 1 m pipa DCI Ø1100 mm
|  | No | Uraian | Kode | Satuan | Koefisien | Harga Satuan (Rp.) | Jumlah Harga (Rp.)
|  | A | TENAGA
|  |  | Pekerja | L.01.01 | OH | 6.949 | 0 | 0
|  |  | Tukang pipa | L.02.13 | OH | 1.39 | 0 | 0
|  |  | Operator alat berat | L.08.01 | OH | 0.793 | 0 | 0
|  |  | Mandor | L.04.01 | OH | 0.695 | 0 | 0
[6 empty] | JUMLAH TENAGA KERJA |  | 0
|  | B | BAHAN
|  |  | Pipa DCI Ø 1100 mm |  | m | 1 | 0 | 0
[6 empty] | JUMLAH HARGA BAHAN |  | 0
|  | C | PERALATAN
|  |  | Sewa excavator type 225 kap 0,5 -1,0 m3 |  | hari | 0.152 | 0 | 0
|  |  | Sewa Tripot/Tackel & handle crane 2 T |  | hari | 0.304 | 0 | 0
[6 empty] | JUMLAH HARGA ALAT |  | 0
|  | D | Jumlah (A+B+C) |  |  |  | 0 | 0
|  | E | Overhead & Profit 10% |  |  | 10% |  | 0
|  | F | Harga Satuan Pekerjaan (D+E) |  |  |  | 0 | 0
| A.8.4.1.63 | (K3) Pemasangan 1 m pipa DCI Ø1200 mm
|  | No | Uraian | Kode | Satuan | Koefisien | Harga Satuan (Rp.) | Jumlah Harga (Rp.)
|  | A | TENAGA
|  |  | Pekerja | L.01.01 | OH | 8.056 | 0 | 0
|  |  | Tukang pipa | L.02.13 | OH | 1.611 | 0 | 0
|  |  | Operator alat berat | L.08.01 | OH | 0.893 | 0 | 0
|  |  | Mandor | L.04.01 | OH | 0.806 | 0 | 0
[6 empty] | JUMLAH TENAGA KERJA |  | 0
|  | B | BAHAN
|  |  | Pipa DCI Ø 1200 mm |  | m | 1 | 0 | 0
[6 empty] | JUMLAH HARGA BAHAN |  | 0
|  | C | PERALATAN
|  |  | Sewa excavator type 225 kap 0,5 -1,0 m3 |  | hari | 0.18 | 0 | 0
|  |  | Sewa Tripot/Tackel & handle crane 2 T |  | hari | 0.36 | 0 | 0
[6 empty] | JUMLAH HARGA ALAT |  | 0
|  | D | Jumlah (A+B+C) |  |  |  | 0 | 0
|  | E | Overhead & Profit 10% |  |  | 10% |  | 0
|  | F | Harga Satuan Pekerjaan (D+E) |  |  |  | 0 | 0
| A.8.4.1.64 | (K3) Pemasangan 1 m pipa baja Ø 63 mm
|  | No | Uraian | Kode | Satuan | Koefisien | Harga Satuan (Rp.) | Jumlah Harga (Rp.)
|  | A | TENAGA
|  |  | Pekerja | L.01.01 | OH | 0.499 | 0 | 0
|  |  | Tukang pipa | L.02.13 | OH | 0.1 | 0 | 0
|  |  | Mandor | L.04.01 | OH | 0.05 | 0 | 0
[6 empty] | JUMLAH TENAGA KERJA |  | 0
|  | B | BAHAN
|  |  | Pipa Baja Ø 63 mm |  | m | 1 | 0 | 0
[6 empty] | JUMLAH HARGA BAHAN |  | 0
|  | C | PERALATAN
|  |  | Sewa Tripot/Tackel & handle crane 2 T |  | hari | 0.004 | 0 | 0
[6 empty] | JUMLAH HARGA ALAT |  | 0
|  | D | Jumlah (A+B+C) |  |  |  | 0 | 0
|  | E | Overhead & Profit 10% |  |  | 10% |  | 0
|  | F | Harga Satuan Pekerjaan (D+E) |  |  |  | 0 | 0
| A.8.4.1.65 | (K3) Pemasangan 1 m pipa baja Ø 100 mm
|  | No | Uraian | Kode | Satuan | Koefisien | Harga Satuan (Rp.) | Jumlah Harga (Rp.)
|  | A | TENAGA
|  |  | Pekerja | L.01.01 | OH | 0.579 | 0 | 0
|  |  | Tukang pipa | L.02.13 | OH | 0.116 | 0 | 0
|  |  | Mandor | L.04.01 | OH | 0.058 | 0 | 0
[6 empty] | JUMLAH TENAGA KERJA |  | 0
|  | B | BAHAN
|  |  | Pipa Baja Ø 100 mm |  | m | 1 | 0 | 0
[6 empty] | JUMLAH HARGA BAHAN |  | 0
|  | C | PERALATAN
|  |  | Sewa Tripot/Tackel & handle crane 2 T |  | hari | 0.004 | 0 | 0
[6 empty] | JUMLAH HARGA ALAT |  | 0
|  | D | Jumlah (A+B+C) |  |  |  | 0 | 0
|  | E | Overhead & Profit 10% |  |  | 10% |  | 0
|  | F | Harga Satuan Pekerjaan (D+E) |  |  |  | 0 | 0
| A.8.4.1.66 | (K3) Pemasangan 1 m pipa baja Ø 125 mm
|  | No | Uraian | Kode | Satuan | Koefisien | Harga Satuan (Rp.) | Jumlah Harga (Rp.)
|  | A | TENAGA
|  |  | Pekerja | L.01.01 | OH | 0.648 | 0 | 0
|  |  | Tukang pipa | L.02.13 | OH | 0.13 | 0 | 0
|  |  | Mandor | L.04.01 | OH | 0.065 | 0 | 0
[6 empty] | JUMLAH TENAGA KERJA |  | 0
|  | B | BAHAN
|  |  | Pipa Baja Ø 125 mm |  | m | 1 | 0 | 0
[6 empty] | JUMLAH HARGA BAHAN |  | 0
|  | C | PERALATAN
|  |  | Sewa Tripot/Tackel & handle crane 2 T |  | hari | 0.004 | 0 | 0
[6 empty] | JUMLAH HARGA ALAT |  | 0
|  | D | Jumlah (A+B+C) |  |  |  | 0 | 0
|  | E | Overhead & Profit 10% |  |  | 10% |  | 0
|  | F | Harga Satuan Pekerjaan (D+E) |  |  |  | 0 | 0
| A.8.4.1.67 | (K3) Pemasangan 1 m pipa baja Ø 150 mm
|  | No | Uraian | Kode | Satuan | Koefisien | Harga Satuan (Rp.) | Jumlah Harga (Rp.)
|  | A | TENAGA
|  |  | Pekerja | L.01.01 | OH | 0.708 | 0 | 0
|  |  | Tukang pipa | L.02.13 | OH | 0.142 | 0 | 0
|  |  | Mandor | L.04.01 | OH | 0.071 | 0 | 0
[6 empty] | JUMLAH TENAGA KERJA |  | 0
|  | B | BAHAN
|  |  | Pipa Baja Ø 150 mm |  | m | 1 | 0 | 0
[6 empty] | JUMLAH HARGA BAHAN |  | 0
|  | C | PERALATAN
|  |  | Sewa Tripot/Tackel & handle crane 2 T |  | hari | 0.004 | 0 | 0
[6 empty] | JUMLAH HARGA ALAT |  | 0
|  | D | Jumlah (A+B+C) |  |  |  | 0 | 0
|  | E | Overhead & Profit 10% |  |  | 10% |  | 0
|  | F | Harga Satuan Pekerjaan (D+E) |  |  |  | 0 | 0
| A.8.4.1.68 | (K3) Pemasangan 1 m pipa baja Ø 200 mm
|  | No | Uraian | Kode | Satuan | Koefisien | Harga Satuan (Rp.) | Jumlah Harga (Rp.)
|  | A | TENAGA
|  |  | Pekerja | L.01.01 | OH | 1.113 | 0 | 0
|  |  | Tukang pipa | L.02.13 | OH | 0.223 | 0 | 0
|  |  | Mandor | L.04.01 | OH | 0.111 | 0 | 0
[6 empty] | JUMLAH TENAGA KERJA |  | 0
|  | B | BAHAN
|  |  | Pipa Baja Ø 200 mm |  | m | 1 | 0 | 0
[6 empty] | JUMLAH HARGA BAHAN |  | 0
|  | C | PERALATAN
|  |  | Sewa Tripot/Tackel & handle crane 2 T |  | hari | 0.004 | 0 | 0
[6 empty] | JUMLAH HARGA ALAT |  | 0
|  | D | Jumlah (A+B+C) |  |  |  | 0 | 0
|  | E | Overhead & Profit 10% |  |  | 10% |  | 0
|  | F | Harga Satuan Pekerjaan (D+E) |  |  |  | 0 | 0
| A.8.4.1.69 | (K3) Pemasangan pipa baja Ø 250 mm
|  | No | Uraian | Kode | Satuan | Koefisien | Harga Satuan (Rp.) | Jumlah Harga (Rp.)
|  | A | TENAGA
|  |  | Pekerja | L.01.01 | OH | 1.325 | 0 | 0
|  |  | Tukang pipa | L.02.13 | OH | 0.265 | 0 | 0
|  |  | Mandor | L.04.01 | OH | 0.133 | 0 | 0
[6 empty] | JUMLAH TENAGA KERJA |  | 0
|  | B | BAHAN
|  |  | Pipa Baja Ø 250 mm |  | m | 1 | 0 | 0
[6 empty] | JUMLAH HARGA BAHAN |  | 0
|  | C | PERALATAN
|  |  | Sewa Tripot/Tackel & handle crane 2 T |  | hari | 0.004 | 0 | 0
[6 empty] | JUMLAH HARGA ALAT |  | 0
|  | D | Jumlah (A+B+C) |  |  |  | 0 | 0
|  | E | Overhead & Profit 10% |  |  | 10% |  | 0
|  | F | Harga Satuan Pekerjaan (D+E) |  |  |  | 0 | 0
| A.8.4.1.70 | (K3) Pemasangan 1 m pipa baja Ø 300 mm
|  | No | Uraian | Kode | Satuan | Koefisien | Harga Satuan (Rp.) | Jumlah Harga (Rp.)
|  | A | TENAGA
|  |  | Pekerja | L.01.01 | OH | 1.415 | 0 | 0
|  |  | Tukang pipa | L.02.13 | OH | 0.283 | 0 | 0
|  |  | Mandor | L.04.01 | OH | 0.141 | 0 | 0
[6 empty] | JUMLAH TENAGA KERJA |  | 0
|  | B | BAHAN
|  |  | Pipa Baja Ø 300 mm |  | m | 1 | 0 | 0
[6 empty] | JUMLAH HARGA BAHAN |  | 0
|  | C | PERALATAN
|  |  | Sewa Tripot/Tackel & handle crane 2 T |  | hari | 0.004 | 0 | 0
[6 empty] | JUMLAH HARGA ALAT |  | 0
|  | D | Jumlah (A+B+C) |  |  |  | 0 | 0
|  | E | Overhead & Profit 10% |  |  | 10% |  | 0
|  | F | Harga Satuan Pekerjaan (D+E) |  |  |  | 0 | 0
| A.8.4.1.71 | (K3) Pemasangan 1 m pipa baja Ø 400 mm
|  | No | Uraian | Kode | Satuan | Koefisien | Harga Satuan (Rp.) | Jumlah Harga (Rp.)
|  | A | TENAGA
|  |  | Pekerja | L.01.01 | OH | 2.366 | 0 | 0
|  |  | Tukang pipa | L.02.13 | OH | 0.473 | 0 | 0
|  |  | Mandor | L.04.01 | OH | 0.237 | 0 | 0
[6 empty] | JUMLAH TENAGA KERJA |  | 0
|  | B | BAHAN
|  |  | Pipa Baja Ø 400 mm |  | m | 1 | xxxxx | #VALUE!
[6 empty] | JUMLAH HARGA BAHAN |  | #VALUE!
|  | C | PERALATAN
|  |  | Sewa excavator type 225 kap 0,5 -1,0 m3 |  | hari | 0.027 | 0 | 0
|  |  | Sewa Tripot/Tackel & handle crane 2 T |  | hari | 0.039 | 0 | 0
[6 empty] | JUMLAH HARGA ALAT |  | 0
|  | D | Jumlah (A+B+C) |  |  |  | 0 | #VALUE!
|  | E | Overhead & Profit 10% |  |  | 10% |  | #VALUE!
|  | F | Harga Satuan Pekerjaan (D+E) |  |  |  | 0 | #VALUE!
| A.8.4.1.72 | (K3) Pemasangan 1 m pipa baja Ø 450 mm
|  | No | Uraian | Kode | Satuan | Koefisien | Harga Satuan (Rp.) | Jumlah Harga (Rp.)
|  | A | TENAGA
|  |  | Pekerja | L.01.01 | OH | 2.231 | 0 | 0
|  |  | Tukang pipa | L.02.13 | OH | 0.446 | 0 | 0
|  |  | Mandor | L.04.01 | OH | 0.223 | 0 | 0
[6 empty] | JUMLAH TENAGA KERJA |  | 0
|  | B | BAHAN
|  |  | Pipa Baja Ø 450 mm |  | m | 1 | xxxxx | #VALUE!
[6 empty] | JUMLAH HARGA BAHAN |  | #VALUE!
|  | C | PERALATAN
|  |  | Sewa excavator type 225 kap 0,5 -1,0 m3 |  | hari | 0.026 | 0 | 0
|  |  | Sewa Tripot/Tackel & handle crane 2 T |  | hari | 0.037 | 0 | 0
[6 empty] | JUMLAH HARGA ALAT |  | 0
|  | D | Jumlah (A+B+C) |  |  |  | 0 | #VALUE!
|  | E | Overhead & Profit 10% |  |  | 10% |  | #VALUE!
|  | F | Harga Satuan Pekerjaan (D+E) |  |  |  | 0 | #VALUE!
| A.8.4.1.73 | (K3) Pemasangan 1 m pipa baja Ø 500 mm
|  | No | Uraian | Kode | Satuan | Koefisien | Harga Satuan (Rp.) | Jumlah Harga (Rp.)
|  | A | TENAGA
|  |  | Pekerja | L.01.01 | OH | 2.432 | 0 | 0
|  |  | Tukang pipa | L.02.13 | OH | 0.486 | 0 | 0
|  |  | Mandor | L.04.01 | OH | 0.243 | 0 | 0
[6 empty] | JUMLAH TENAGA KERJA |  | 0
|  | B | BAHAN
|  |  | Pipa Baja Ø 500 mm |  | m | 1 | xxxxx | #VALUE!
[6 empty] | JUMLAH HARGA BAHAN |  | #VALUE!
|  | C | PERALATAN
|  |  | Sewa excavator type 225 kap 0,5 -1,0 m3 |  | hari | 0.029 | 0 | 0
|  |  | Sewa Tripot/Tackel & handle crane 2 T |  | hari | 0.045 | 0 | 0
[6 empty] | JUMLAH HARGA ALAT |  | 0
|  | D | Jumlah (A+B+C) |  |  |  | 0 | #VALUE!
|  | E | Overhead & Profit 10% |  |  | 10% |  | #VALUE!
|  | F | Harga Satuan Pekerjaan (D+E) |  |  |  | 0 | #VALUE!
| A.8.4.1.74 | (K3) Pemasangan 1 m pipa baja Ø 600 mm
|  | No | Uraian | Kode | Satuan | Koefisien | Harga Satuan (Rp.) | Jumlah Harga (Rp.)
|  | A | TENAGA
|  |  | Pekerja | L.01.01 | OH | 2.208 | 0 | 0
|  |  | Tukang pipa | L.02.13 | OH | 0.442 | 0 | 0
|  |  | Mandor | L.04.01 | OH | 0.221 | 0 | 0
[6 empty] | JUMLAH TENAGA KERJA |  | 0
|  | B | BAHAN
|  |  | Pipa Baja Ø 600 mm |  | m | 1 | xxxxx | #VALUE!
[6 empty] | JUMLAH HARGA BAHAN |  | #VALUE!
|  | C | PERALATAN
|  |  | Sewa excavator type 225 kap 0,5 -1,0 m3 |  | hari | 0.027 | 0 | 0
|  |  | Sewa Tripot/Tackel & handle crane 2 T |  | hari | 0.039 | 0 | 0
[6 empty] | JUMLAH HARGA ALAT |  | 0
|  | D | Jumlah (A+B+C) |  |  |  | 0 | #VALUE!
|  | E | Overhead & Profit 10% |  |  | 10% |  | #VALUE!
|  | F | Harga Satuan Pekerjaan (D+E) |  |  |  | 0 | #VALUE!
| A.8.4.1.75 | (K3) Pemasangan 1 m pipa baja Ø 800 mm
|  | No | Uraian | Kode | Satuan | Koefisien | Harga Satuan (Rp.) | Jumlah Harga (Rp.)
|  | A | TENAGA
|  |  | Pekerja | L.01.01 | OH | 3.897 | 0 | 0
|  |  | Tukang pipa | L.02.13 | OH | 0.779 | 0 | 0
|  |  | Mandor | L.04.01 | OH | 0.39 | 0 | 0
[6 empty] | JUMLAH TENAGA KERJA |  | 0
|  | B | BAHAN
|  |  | Pipa Baja Ø 800 mm |  | m | 1 | xxxxx | #VALUE!
[6 empty] | JUMLAH HARGA BAHAN |  | #VALUE!
|  | C | PERALATAN
|  |  | Sewa excavator type 225 kap 0,5 -1,0 m3 |  | hari | 0.046 | 0 | 0
|  |  | Sewa Tripot/Tackel & handle crane 2 T |  | hari | 0.098 | 0 | 0
[6 empty] | JUMLAH HARGA ALAT |  | 0
|  | D | Jumlah (A+B+C) |  |  |  | 0 | #VALUE!
|  | E | Overhead & Profit 10% |  |  | 10% |  | #VALUE!
|  | F | Harga Satuan Pekerjaan (D+E) |  |  |  | 0 | #VALUE!
| A.8.4.1.76 | (K3) Pemasangan 1 m pipa baja Ø 900 mm
|  | No | Uraian | Kode | Satuan | Koefisien | Harga Satuan (Rp.) | Jumlah Harga (Rp.)
|  | A | TENAGA
|  |  | Pekerja | L.01.01 | OH | 4.403 | 0 | 0
|  |  | Tukang pipa | L.02.13 | OH | 0.081 | 0 | 0
|  |  | Mandor | L.04.01 | OH | 0.44 | 0 | 0
[6 empty] | JUMLAH TENAGA KERJA |  | 0
|  | B | BAHAN
|  |  | Pipa Baja Ø 900 mm |  | m | 1 | xxxxx | #VALUE!
[6 empty] | JUMLAH HARGA BAHAN |  | #VALUE!
|  | C | PERALATAN
|  |  | Sewa excavator type 225 kap 0,5 -1,0 m3 |  | hari | 0.052 | 0 | 0
|  |  | Sewa Tripot/Tackel & handle crane 2 T |  | hari | 0.115 | 0 | 0
[6 empty] | JUMLAH HARGA ALAT |  | 0
|  | D | Jumlah (A+B+C) |  |  |  | 0 | #VALUE!
|  | E | Overhead & Profit 10% |  |  | 10% |  | #VALUE!
|  | F | Harga Satuan Pekerjaan (D+E) |  |  |  | 0 | #VALUE!
| A.8.4.1.77 | (K3) Pemasangan 1 m pipa baja Ø 1000 mm
|  | No | Uraian | Kode | Satuan | Koefisien | Harga Satuan (Rp.) | Jumlah Harga (Rp.)
|  | A | TENAGA
|  |  | Pekerja | L.01.01 | OH | 4.895 | 0 | 0
|  |  | Tukang pipa | L.02.13 | OH | 0.979 | 0 | 0
|  |  | Mandor | L.04.01 | OH | 0.489 | 0 | 0
[6 empty] | JUMLAH TENAGA KERJA |  | 0
|  | B | BAHAN
|  |  | Pipa Baja Ø 1000 mm |  | m | 1 | xxxxx | #VALUE!
[6 empty] | JUMLAH HARGA BAHAN |  | #VALUE!
|  | C | PERALATAN
|  |  | Sewa excavator type 225 kap 0,5 -1,0 m3 |  | hari | 0.058 | 0 | 0
|  |  | Sewa Tripot/Tackel & handle crane 2 T |  | hari | 0.133 | 0 | 0
[6 empty] | JUMLAH HARGA ALAT |  | 0
|  | D | Jumlah (A+B+C) |  |  |  | 0 | #VALUE!
|  | E | Overhead & Profit 10% |  |  | 10% |  | #VALUE!
|  | F | Harga Satuan Pekerjaan (D+E) |  |  |  | 0 | #VALUE!
| A.8.4.1.78 | (K3) Pemasangan 1 m pipa baja Ø 1100 mm
|  | No | Uraian | Kode | Satuan | Koefisien | Harga Satuan (Rp.) | Jumlah Harga (Rp.)
|  | A | TENAGA
|  |  | Pekerja | L.01.01 | OH | 5.387 | 0 | 0
|  |  | Tukang pipa | L.02.13 | OH | 1.077 | 0 | 0
|  |  | Mandor | L.04.01 | OH | 0.539 | 0 | 0
[6 empty] | JUMLAH TENAGA KERJA |  | 0
|  | B | BAHAN
|  |  | Pipa Baja Ø 1100 mm |  | m | 1 | xxxxx | #VALUE!
[6 empty] | JUMLAH HARGA BAHAN |  | #VALUE!
|  | C | PERALATAN
|  |  | Sewa excavator type 225 kap 0,5 -1,0 m3 |  | hari | 0.064 | 0 | 0
|  |  | Sewa Tripot/Tackel & handle crane 2 T |  | hari | 0.15 | 0 | 0
[6 empty] | JUMLAH HARGA ALAT |  | 0
|  | D | Jumlah (A+B+C) |  |  |  | 0 | #VALUE!
|  | E | Overhead & Profit 10% |  |  | 10% |  | #VALUE!
|  | F | Harga Satuan Pekerjaan (D+E) |  |  |  | 0 | #VALUE!
| A.8.4.1.79 | (K3) Pemasangan 1 m pipa baja Ø 1200 mm
|  | No | Uraian | Kode | Satuan | Koefisien | Harga Satuan (Rp.) | Jumlah Harga (Rp.)
|  | A | TENAGA
|  |  | Pekerja | L.01.01 | OH | 5.897 | 0 | 0
|  |  | Tukang pipa | L.02.13 | OH | 1.176 | 0 | 0
|  |  | Mandor | L.04.01 | OH | 0.588 | 0 | 0
[6 empty] | JUMLAH TENAGA KERJA |  | 0
|  | B | BAHAN
|  |  | Pipa Baja Ø 1200 mm |  | m | 1 | xxxxx | #VALUE!
[6 empty] | JUMLAH HARGA BAHAN |  | #VALUE!
|  | C | PERALATAN
|  |  | Sewa excavator type 225 kap 0,5 -1,0 m3 |  | hari | 0.07 | 0 | 0
|  |  | Sewa Tripot/Tackel & handle crane 2 T |  | hari | 0.167 | 0 | 0
[6 empty] | JUMLAH HARGA ALAT |  | 0
|  | D | Jumlah (A+B+C) |  |  |  | 0 | #VALUE!
|  | E | Overhead & Profit 10% |  |  | 10% |  | #VALUE!
|  | F | Harga Satuan Pekerjaan (D+E) |  |  |  | 0 | #VALUE!
HARGA SATUAN PEKERJAAN PEMOTONGAN PIPA
| A.8.4.2.1 | (K3) Pemotongan 1 buah pipa PVC Ø 63 mm
|  | No | Uraian | Kode | Satuan | Koefisien | Harga Satuan (Rp.) | Jumlah Harga (Rp.)
|  | A | TENAGA
|  |  | Pekerja | L.01.01 | OH | 0.005 | 0 | 0
|  |  | Tukang pipa | L.02.13 | OH | 0.002 | 0 | 0
|  |  | Mandor | L.04.01 | OH | 0.0005 | 0 | 0
[6 empty] | JUMLAH TENAGA KERJA |  | 0
|  | B | BAHAN
|  |  | Pipa PVC Ø 63 mm |  | bh | 1 | 0 | 0
[6 empty] | JUMLAH HARGA BAHAN |  | 0
|  | C | PERALATAN
|  |  | Peralatan potong pipa T1/manual (gergaji) /saw |  | hari | 0.003 | 0 | 0
[6 empty] | JUMLAH HARGA ALAT |  | 0
|  | D | Jumlah (A+B+C) |  |  |  | 0 | 0
|  | E | Overhead & Profit 10% |  |  | 10% |  | 0
|  | F | Harga Satuan Pekerjaan (D+E) |  |  |  | 0 | 0
| A.8.4.2.2 | (K3) Pemotongan 1 m pipa PVC Ø 90 mm
|  | No | Uraian | Kode | Satuan | Koefisien | Harga Satuan (Rp.) | Jumlah Harga (Rp.)
|  | A | TENAGA
|  |  | Pekerja | L.01.01 | OH | 0.014 | 0 | 0
|  |  | Tukang pipa | L.02.13 | OH | 0.007 | 0 | 0
|  |  | Mandor | L.04.01 | OH | 0.001 | 0 | 0
[6 empty] | JUMLAH TENAGA KERJA |  | 0
|  | B | BAHAN
|  |  | Pipa PVC Ø 90 mm |  | bh | 1 | 0 | 0
[6 empty] | JUMLAH HARGA BAHAN |  | 0
|  | C | PERALATAN
|  |  | Peralatan potong pipa T1/manual (gergaji) /saw |  | hari | 0.003 | 0 | 0
[6 empty] | JUMLAH HARGA ALAT |  | 0
|  | D | Jumlah (A+B+C) |  |  |  | 0 | 0
|  | E | Overhead & Profit 10% |  |  | 10% |  | 0
|  | F | Harga Satuan Pekerjaan (D+E) |  |  |  | 0 | 0
| A.8.4.2.3 | (K3) Pemotongan 1 buah pipa PVC Ø 110 mm
|  | No | Uraian | Kode | Satuan | Koefisien | Harga Satuan (Rp.) | Jumlah Harga (Rp.)
|  | A | TENAGA
|  |  | Pekerja | L.01.01 | OH | 0.022 | 0 | 0
|  |  | Tukang pipa | L.02.13 | OH | 0.011 | 0 | 0
|  |  | Mandor | L.04.01 | OH | 0.002 | 0 | 0
[6 empty] | JUMLAH TENAGA KERJA |  | 0
|  | B | BAHAN
|  |  | Pipa PVC Ø 110 mm |  | bh | 1 | 0 | 0
[6 empty] | JUMLAH HARGA BAHAN |  | 0
|  | C | PERALATAN
|  |  | Peralatan potong pipa T1/manual (gergaji) /saw |  | hari | 0.003 | 0 | 0
[6 empty] | JUMLAH HARGA ALAT |  | 0
|  | D | Jumlah (A+B+C) |  |  |  | 0 | 0
|  | E | Overhead & Profit 10% |  |  | 10% |  | 0
|  | F | Harga Satuan Pekerjaan (D+E) |  |  |  | 0 | 0
| A.8.4.2.4 | (K3) Pemotongan 1 buah pipa PVC Ø 150 mm
|  | No | Uraian | Kode | Satuan | Koefisien | Harga Satuan (Rp.) | Jumlah Harga (Rp.)
|  | A | TENAGA
|  |  | Pekerja | L.01.01 | OH | 0.031 | 0 | 0
|  |  | Tukang pipa | L.02.13 | OH | 0.015 | 0 | 0
|  |  | Mandor | L.04.01 | OH | 0.003 | 0 | 0
[6 empty] | JUMLAH TENAGA KERJA |  | 0
|  | B | BAHAN
|  |  | Pipa PVC Ø 150 mm |  | bh | 1 | 0 | 0
[6 empty] | JUMLAH HARGA BAHAN |  | 0
|  | C | PERALATAN
|  |  | Peralatan potong pipa T1/manual (gergaji) /saw |  | hari | 0.003 | 0 | 0
[6 empty] | JUMLAH HARGA ALAT |  | 0
|  | D | Jumlah (A+B+C) |  |  |  | 0 | 0
|  | E | Overhead & Profit 10% |  |  | 10% |  | 0
|  | F | Harga Satuan Pekerjaan (D+E) |  |  |  | 0 | 0
| A.8.4.2.5 | (K3) Pemotongan 1 buah pipa PVC Ø 200 mm
|  | No | Uraian | Kode | Satuan | Koefisien | Harga Satuan (Rp.) | Jumlah Harga (Rp.)
|  | A | TENAGA
|  |  | Pekerja | L.01.01 | OH | 0.081 | 0 | 0
|  |  | Tukang pipa | L.02.13 | OH | 0.04 | 0 | 0
|  |  | Mandor | L.04.01 | OH | 0.008 | 0 | 0
[6 empty] | JUMLAH TENAGA KERJA |  | 0
|  | B | BAHAN
|  |  | Pipa PVC Ø 200 mm |  | bh | 1 | 0 | 0
[6 empty] | JUMLAH HARGA BAHAN |  | 0
|  | C | PERALATAN
|  |  | Peralatan potong pipa T1/manual (gergaji) /saw |  | hari | 0.017 | 0 | 0
[6 empty] | JUMLAH HARGA ALAT |  | 0
|  | D | Jumlah (A+B+C) |  |  |  | 0 | 0
|  | E | Overhead & Profit 10% |  |  | 10% |  | 0
|  | F | Harga Satuan Pekerjaan (D+E) |  |  |  | 0 | 0
| A.8.4.2.6 | (K3) Pemotongan 1 buah pipa PVC Ø 250 mm
|  | No | Uraian | Kode | Satuan | Koefisien | Harga Satuan (Rp.) | Jumlah Harga (Rp.)
|  | A | TENAGA
|  |  | Pekerja | L.01.01 | OH | 0.128 | 0 | 0
|  |  | Tukang pipa | L.02.13 | OH | 0.064 | 0 | 0
|  |  | Mandor | L.04.01 | OH | 0.013 | 0 | 0
[6 empty] | JUMLAH TENAGA KERJA |  | 0
|  | B | BAHAN
|  |  | Pipa PVC Ø 250 mm |  | bh | 1 | 0 | 0
[6 empty] | JUMLAH HARGA BAHAN |  | 0
|  | C | PERALATAN
|  |  | Peralatan potong pipa T1/manual (gergaji) /saw |  | hari | 0.03 | 0 | 0
[6 empty] | JUMLAH HARGA ALAT |  | 0
|  | D | Jumlah (A+B+C) |  |  |  | 0 | 0
|  | E | Overhead & Profit 10% |  |  | 10% |  | 0
|  | F | Harga Satuan Pekerjaan (D+E) |  |  |  | 0 | 0
| A.8.4.2.7 | (K3) Pemotongan 1 buah pipa PVC Ø 300 mm
|  | No | Uraian | Kode | Satuan | Koefisien | Harga Satuan (Rp.) | Jumlah Harga (Rp.)
|  | A | TENAGA
|  |  | Pekerja | L.01.01 | OH | 0.155 | 0 | 0
|  |  | Tukang pipa | L.02.13 | OH | 0.077 | 0 | 0
|  |  | Mandor | L.04.01 | OH | 0.015 | 0 | 0
[6 empty] | JUMLAH TENAGA KERJA |  | 0
|  | B | BAHAN
|  |  | Pipa PVC Ø 300 mm |  | bh | 1 | 0 | 0
[6 empty] | JUMLAH HARGA BAHAN |  | 0
|  | C | PERALATAN
|  |  | Peralatan potong pipa T1/manual (gergaji) /saw |  | hari | 0.037 | 0 | 0
[6 empty] | JUMLAH HARGA ALAT |  | 0
|  | D | Jumlah (A+B+C) |  |  |  | 0 | 0
|  | E | Overhead & Profit 10% |  |  | 10% |  | 0
|  | F | Harga Satuan Pekerjaan (D+E) |  |  |  | 0 | 0
| A.8.4.2.8 | (K3) Pemotongan 1 buah pipa PVC Ø 400 mm
|  | No | Uraian | Kode | Satuan | Koefisien | Harga Satuan (Rp.) | Jumlah Harga (Rp.)
|  | A | TENAGA
|  |  | Pekerja | L.01.01 | OH | 0.331 | 0 | 0
|  |  | Tukang pipa | L.02.13 | OH | 0.166 | 0 | 0
|  |  | Mandor | L.04.01 | OH | 0.033 | 0 | 0
[6 empty] | JUMLAH TENAGA KERJA |  | 0
|  | B | BAHAN
|  |  | Pipa PVC Ø 400 mm |  | bh | 1 | xxxxx | #VALUE!
[6 empty] | JUMLAH HARGA BAHAN |  | #VALUE!
|  | C | PERALATAN
|  |  | Peralatan potong pipa T1/manual (gergaji) /saw |  | hari | 0.086 | 0 | 0
[6 empty] | JUMLAH HARGA ALAT |  | 0
|  | D | Jumlah (A+B+C) |  |  |  | 0 | #VALUE!
|  | E | Overhead & Profit 10% |  |  | 10% |  | #VALUE!
|  | F | Harga Satuan Pekerjaan (D+E) |  |  |  | 0 | #VALUE!
| A.8.4.2.9 | (K3) Pemotongan 1 buah pipa PVC Ø 450 mm
|  | No | Uraian | Kode | Satuan | Koefisien | Harga Satuan (Rp.) | Jumlah Harga (Rp.)
|  | A | TENAGA
|  |  | Pekerja | L.01.01 | OH | 0.42 | 0 | 0
|  |  | Tukang pipa | L.02.13 | OH | 0.21 | 0 | 0
|  |  | Mandor | L.04.01 | OH | 0.042 | 0 | 0
[6 empty] | JUMLAH TENAGA KERJA |  | 0
|  | B | BAHAN
|  |  | Pipa PVC Ø 450 mm |  | bh | 1 | xxxxx | #VALUE!
[6 empty] | JUMLAH HARGA BAHAN |  | #VALUE!
|  | C | PERALATAN
|  |  | Peralatan potong pipa T2/mekanik / cilinder |  | hari | 0.054 | 0 | 0
[6 empty] | JUMLAH HARGA ALAT |  | 0
|  | D | Jumlah (A+B+C) |  |  |  | 0 | #VALUE!
|  | E | Overhead & Profit 10% |  |  | 10% |  | #VALUE!
|  | F | Harga Satuan Pekerjaan (D+E) |  |  |  | 0 | #VALUE!
| A.8.4.2.10 | (K3) Pemotongan 1 buah pipa PVC Ø 500 mm
|  | No | Uraian | Kode | Satuan | Koefisien | Harga Satuan (Rp.) | Jumlah Harga (Rp.)
|  | A | TENAGA
|  |  | Pekerja | L.01.01 | OH | 0.518 | 0 | 0
|  |  | Tukang pipa | L.02.13 | OH | 0.259 | 0 | 0
|  |  | Mandor | L.04.01 | OH | 0.052 | 0 | 0
[6 empty] | JUMLAH TENAGA KERJA |  | 0
|  | B | BAHAN
|  |  | Pipa PVC Ø 500 mm |  | bh | 1 | xxxxx | #VALUE!
[6 empty] | JUMLAH HARGA BAHAN |  | #VALUE!
|  | C | PERALATAN
|  |  | Peralatan potong pipa T2/mekanik / cilinder |  | hari | 0.069 | 0 | 0
[6 empty] | JUMLAH HARGA ALAT |  | 0
|  | D | Jumlah (A+B+C) |  |  |  | 0 | #VALUE!
|  | E | Overhead & Profit 10% |  |  | 10% |  | #VALUE!
|  | F | Harga Satuan Pekerjaan (D+E) |  |  |  | 0 | #VALUE!
| A.8.4.2.11 | (K3) Pemotongan 1 buah pipa PVC Ø 600 mm
|  | No | Uraian | Kode | Satuan | Koefisien | Harga Satuan (Rp.) | Jumlah Harga (Rp.)
|  | A | TENAGA
|  |  | Pekerja | L.01.01 | OH | 0.623 | 0 | 0
|  |  | Tukang pipa | L.02.13 | OH | 0.311 | 0 | 0
|  |  | Mandor | L.04.01 | OH | 0.062 | 0 | 0
[6 empty] | JUMLAH TENAGA KERJA |  | 0
|  | B | BAHAN
|  |  | Pipa PVC Ø 600 mm |  | bh | 1 | xxxxx | #VALUE!
[6 empty] | JUMLAH HARGA BAHAN |  | #VALUE!
|  | C | PERALATAN
|  |  | Peralatan potong pipa T2/mekanik / cilinder |  | hari | 0.086 | 0 | 0
[6 empty] | JUMLAH HARGA ALAT |  | 0
|  | D | Jumlah (A+B+C) |  |  |  | 0 | #VALUE!
|  | E | Overhead & Profit 10% |  |  | 10% |  | #VALUE!
|  | F | Harga Satuan Pekerjaan (D+E) |  |  |  | 0 | #VALUE!
| A.8.4.2.12 | (K3) Pemotongan 1 buah pipa PVC Ø 800 mm
|  | No | Uraian | Kode | Satuan | Koefisien | Harga Satuan (Rp.) | Jumlah Harga (Rp.)
|  | A | TENAGA
|  |  | Pekerja | L.01.01 | OH | 1.089 | 0 | 0
|  |  | Tukang pipa | L.02.13 | OH | 0.545 | 0 | 0
|  |  | Mandor | L.04.01 | OH | 0.109 | 0 | 0
[6 empty] | JUMLAH TENAGA KERJA |  | 0
|  | B | BAHAN
|  |  | Pipa PVC Ø 800 mm |  | bh | 1 | xxxxx | #VALUE!
[6 empty] | JUMLAH HARGA BAHAN |  | #VALUE!
|  | C | PERALATAN
|  |  | Peralatan potong pipa T2/mekanik / cilinder |  | hari | 0.16 | 0 | 0
[6 empty] | JUMLAH HARGA ALAT |  | 0
|  | D | Jumlah (A+B+C) |  |  |  | 0 | #VALUE!
|  | E | Overhead & Profit 10% |  |  | 10% |  | #VALUE!
|  | F | Harga Satuan Pekerjaan (D+E) |  |  |  | 0 | #VALUE!
| A.8.4.2.13 | (K3) Pemotongan 1 buah pipa PVC Ø 900 mm
|  | No | Uraian | Kode | Satuan | Koefisien | Harga Satuan (Rp.) | Jumlah Harga (Rp.)
|  | A | TENAGA
|  |  | Pekerja | L.01.01 | OH | 1.141 | 0 | 0
|  |  | Tukang pipa | L.02.13 | OH | 0.571 | 0 | 0
|  |  | Mandor | L.04.01 | OH | 0.114 | 0 | 0
[6 empty] | JUMLAH TENAGA KERJA |  | 0
|  | B | BAHAN
|  |  | Pipa PVC Ø 900 mm |  | bh | 1 | xxxxx | #VALUE!
[6 empty] | JUMLAH HARGA BAHAN |  | #VALUE!
|  | C | PERALATAN
|  |  | Peralatan potong pipa T2/mekanik / cilinder |  | hari | 0.168 | 0 | 0
[6 empty] | JUMLAH HARGA ALAT |  | 0
|  | D | Jumlah (A+B+C) |  |  |  | 0 | #VALUE!
|  | E | Overhead & Profit 10% |  |  | 10% |  | #VALUE!
|  | F | Harga Satuan Pekerjaan (D+E) |  |  |  | 0 | #VALUE!
| A.8.4.2.14 | (K3) Pemotongan 1 buah pipa PVC Ø 1000 mm
|  | No | Uraian | Kode | Satuan | Koefisien | Harga Satuan (Rp.) | Jumlah Harga (Rp.)
|  | A | TENAGA
|  |  | Pekerja | L.01.01 | OH | 1.285 | 0 | 0
|  |  | Tukang pipa | L.02.13 | OH | 0.643 | 0 | 0
|  |  | Mandor | L.04.01 | OH | 0.129 | 0 | 0
[6 empty] | JUMLAH TENAGA KERJA |  | 0
|  | B | BAHAN
|  |  | Pipa PVC Ø 1000 mm |  | bh | 1 | xxxxx | #VALUE!
[6 empty] | JUMLAH HARGA BAHAN |  | #VALUE!
|  | C | PERALATAN
|  |  | Peralatan potong pipa T2/mekanik / cilinder |  | hari | 0.191 | 0 | 0
[6 empty] | JUMLAH HARGA ALAT |  | 0
|  | D | Jumlah (A+B+C) |  |  |  | 0 | #VALUE!
|  | E | Overhead & Profit 10% |  |  | 10% |  | #VALUE!
|  | F | Harga Satuan Pekerjaan (D+E) |  |  |  | 0 | #VALUE!
| A.8.4.2.15 | (K3) Pemotongan 1 buah pipa PVC Ø 1100 mm
|  | No | Uraian | Kode | Satuan | Koefisien | Harga Satuan (Rp.) | Jumlah Harga (Rp.)
|  | A | TENAGA
|  |  | Pekerja | L.01.01 | OH | 1.429 | 0 | 0
|  |  | Tukang pipa | L.02.13 | OH | 0.715 | 0 | 0
|  |  | Mandor | L.04.01 | OH | 0.143 | 0 | 0
[6 empty] | JUMLAH TENAGA KERJA |  | 0
|  | B | BAHAN
|  |  | Pipa PVC Ø 1100 mm |  | bh | 1 | xxxxx | #VALUE!
[6 empty] | JUMLAH HARGA BAHAN |  | #VALUE!
|  | C | PERALATAN
|  |  | Peralatan potong pipa T2/mekanik / cilinder |  | hari | 0.213 | 0 | 0
[6 empty] | JUMLAH HARGA ALAT |  | 0
|  | D | Jumlah (A+B+C) |  |  |  | 0 | #VALUE!
|  | E | Overhead & Profit 10% |  |  | 10% |  | #VALUE!
|  | F | Harga Satuan Pekerjaan (D+E) |  |  |  | 0 | #VALUE!
| A.8.4.2.16 | (K3) Pemotongan 1 buah pipa PVC Ø 1200 mm
|  | No | Uraian | Kode | Satuan | Koefisien | Harga Satuan (Rp.) | Jumlah Harga (Rp.)
|  | A | TENAGA
|  |  | Pekerja | L.01.01 | OH | 1.573 | 0 | 0
|  |  | Tukang pipa | L.02.13 | OH | 0.787 | 0 | 0
|  |  | Mandor | L.04.01 | OH | 0.157 | 0 | 0
[6 empty] | JUMLAH TENAGA KERJA |  | 0
|  | B | BAHAN
|  |  | Pipa PVC Ø 1200 mm |  | bh | 1 | xxxxx | #VALUE!
[6 empty] | JUMLAH HARGA BAHAN |  | #VALUE!
|  | C | PERALATAN
|  |  | Peralatan potong pipa T2/mekanik / cilinder |  | hari | 0.236 | 0 | 0
[6 empty] | JUMLAH HARGA ALAT |  | 0
|  | D | Jumlah (A+B+C) |  |  |  | 0 | #VALUE!
|  | E | Overhead & Profit 10% |  |  | 10% |  | #VALUE!
|  | F | Harga Satuan Pekerjaan (D+E) |  |  |  | 0 | #VALUE!
| A.8.4.2.17 | (K3) Pemotongan 1 buah pipa HDPE Ø 63 mm
|  | No | Uraian | Kode | Satuan | Koefisien | Harga Satuan (Rp.) | Jumlah Harga (Rp.)
|  | A | TENAGA
|  |  | Pekerja | L.01.01 | OH | 0.002 | 0 | 0
|  |  | Tukang pipa | L.02.13 | OH | 0.001 | 0 | 0
|  |  | Mandor | L.04.01 | OH | 0.0002 | 0 | 0
|  |  | Operator Alat Pipa | L.11.01 | OH | 0.034 | 0 | 0
[6 empty] | JUMLAH TENAGA KERJA |  | 0
|  | B | BAHAN
|  |  | Pipa HDPE Ø 63 mm |  | bh | 1 | 0 | 0
[6 empty] | JUMLAH HARGA BAHAN |  | 0
|  | C | PERALATAN
|  |  | Peralatan potong pipa T2/mekanik / cilinder |  | hari | 0.004 | 0 | 0
[6 empty] | JUMLAH HARGA ALAT |  | 0
|  | D | Jumlah (A+B+C) |  |  |  | 0 | 0
|  | E | Overhead & Profit 10% |  |  | 10% |  | 0
|  | F | Harga Satuan Pekerjaan (D+E) |  |  |  | 0 | 0
| A.8.4.2.18 | (K3) Pemotongan 1 buah pipa HDPE Ø 100 mm
|  | No | Uraian | Kode | Satuan | Koefisien | Harga Satuan (Rp.) | Jumlah Harga (Rp.)
|  | A | TENAGA
|  |  | Pekerja | L.01.01 | OH | 0.006 | 0 | 0
|  |  | Tukang pipa | L.02.13 | OH | 0.003 | 0 | 0
|  |  | Mandor | L.04.01 | OH | 0.001 | 0 | 0
|  |  | Operator Alat Pipa | L.11.01 | OH | 0.071 | 0 | 0
[6 empty] | JUMLAH TENAGA KERJA |  | 0
|  | B | BAHAN
|  |  | Pipa HDPE Ø 100 mm |  | bh | 1 | 0 | 0
[6 empty] | JUMLAH HARGA BAHAN |  | 0
|  | C | PERALATAN
|  |  | Peralatan potong pipa T2/mekanik / cilinder |  | hari | 0.005 | 0 | 0
[6 empty] | JUMLAH HARGA ALAT |  | 0
|  | D | Jumlah (A+B+C) |  |  |  | 0 | 0
|  | E | Overhead & Profit 10% |  |  | 10% |  | 0
|  | F | Harga Satuan Pekerjaan (D+E) |  |  |  | 0 | 0
| A.8.4.2.19 | (K3) Pemotongan 1 buah pipa HDPE Ø 125 mm
|  | No | Uraian | Kode | Satuan | Koefisien | Harga Satuan (Rp.) | Jumlah Harga (Rp.)
|  | A | TENAGA
|  |  | Pekerja | L.01.01 | OH | 0.009 | 0 | 0
|  |  | Tukang pipa | L.02.13 | OH | 0.005 | 0 | 0
|  |  | Mandor | L.04.01 | OH | 0.001 | 0 | 0
|  |  | Operator Alat Pipa | L.11.01 | OH | 0.096 | 0 | 0
[6 empty] | JUMLAH TENAGA KERJA |  | 0
|  | B | BAHAN
|  |  | Pipa HDPE Ø 125 mm |  | bh | 1 | 0 | 0
[6 empty] | JUMLAH HARGA BAHAN |  | 0
|  | C | PERALATAN
|  |  | Peralatan potong pipa T2/mekanik / cilinder |  | hari | 0.006 | 0 | 0
[6 empty] | JUMLAH HARGA ALAT |  | 0
|  | D | Jumlah (A+B+C) |  |  |  | 0 | 0
|  | E | Overhead & Profit 10% |  |  | 10% |  | 0
|  | F | Harga Satuan Pekerjaan (D+E) |  |  |  | 0 | 0
| A.8.4.2.20 | (K3) Pemotongan 1 buah pipa HDPE Ø 150 mm
|  | No | Uraian | Kode | Satuan | Koefisien | Harga Satuan (Rp.) | Jumlah Harga (Rp.)
|  | A | TENAGA
|  |  | Pekerja | L.01.01 | OH | 0.016 | 0 | 0
|  |  | Tukang pipa | L.02.13 | OH | 0.008 | 0 | 0
|  |  | Mandor | L.04.01 | OH | 0.002 | 0 | 0
|  |  | Operator Alat Pipa | L.11.01 | OH | 0.121 | 0 | 0
[6 empty] | JUMLAH TENAGA KERJA |  | 0
|  | B | BAHAN
|  |  | Pipa HDPE Ø 150 mm |  | bh | 1 | 0 | 0
[6 empty] | JUMLAH HARGA BAHAN |  | 0
|  | C | PERALATAN
|  |  | Peralatan potong pipa T2/mekanik / cilinder |  | hari | 0.009 | 0 | 0
[6 empty] | JUMLAH HARGA ALAT |  | 0
|  | D | Jumlah (A+B+C) |  |  |  | 0 | 0
|  | E | Overhead & Profit 10% |  |  | 10% |  | 0
|  | F | Harga Satuan Pekerjaan (D+E) |  |  |  | 0 | 0
| A.8.4.2.21 | (K3) Pemotongan 1 buah pipa HDPE Ø 200 mm
|  | No | Uraian | Kode | Satuan | Koefisien | Harga Satuan (Rp.) | Jumlah Harga (Rp.)
|  | A | TENAGA
|  |  | Pekerja | L.01.01 | OH | 0.044 | 0 | 0
|  |  | Tukang pipa | L.02.13 | OH | 0.022 | 0 | 0
|  |  | Mandor | L.04.01 | OH | 0.004 | 0 | 0
|  |  | Operator Alat Pipa | L.11.01 | OH | 0.171 | 0 | 0
[6 empty] | JUMLAH TENAGA KERJA |  | 0
|  | B | BAHAN
|  |  | Pipa HDPE Ø 200 mm |  | bh | 1 | 0 | 0
[6 empty] | JUMLAH HARGA BAHAN |  | 0
|  | C | PERALATAN
|  |  | Peralatan potong pipa T2/mekanik / cilinder |  | hari | 0.017 | 0 | 0
[6 empty] | JUMLAH HARGA ALAT |  | 0
|  | D | Jumlah (A+B+C) |  |  |  | 0 | 0
|  | E | Overhead & Profit 10% |  |  | 10% |  | 0
|  | F | Harga Satuan Pekerjaan (D+E) |  |  |  | 0 | 0
| A.8.4.2.22 | (K3) Pemotongan 1 buah pipaHDPE Ø 250 mm
|  | No | Uraian | Kode | Satuan | Koefisien | Harga Satuan (Rp.) | Jumlah Harga (Rp.)
|  | A | TENAGA
|  |  | Pekerja | L.01.01 | OH | 0.067 | 0 | 0
|  |  | Tukang pipa | L.02.13 | OH | 0.033 | 0 | 0
|  |  | Mandor | L.04.01 | OH | 0.007 | 0 | 0
|  |  | Operator Alat Pipa | L.11.01 | OH | 0.221 | 0 | 0
[6 empty] | JUMLAH TENAGA KERJA |  | 0
|  | B | BAHAN
|  |  | Pipa HDPE Ø 250 mm |  | bh | 1 | 0 | 0
[6 empty] | JUMLAH HARGA BAHAN |  | 0
|  | C | PERALATAN
|  |  | Peralatan potong pipa T2/mekanik / cilinder |  | hari | 0.023 | 0 | 0
[6 empty] | JUMLAH HARGA ALAT |  | 0
|  | D | Jumlah (A+B+C) |  |  |  | 0 | 0
|  | E | Overhead & Profit 10% |  |  | 10% |  | 0
|  | F | Harga Satuan Pekerjaan (D+E) |  |  |  | 0 | 0
| A.8.4.2.23 | (K3) Pemotongan 1 buah pipa HDPE Ø 300 mm
|  | No | Uraian | Kode | Satuan | Koefisien | Harga Satuan (Rp.) | Jumlah Harga (Rp.)
|  | A | TENAGA
|  |  | Pekerja | L.01.01 | OH | 0.09 | 0 | 0
|  |  | Tukang pipa | L.02.13 | OH | 0.045 | 0 | 0
|  |  | Mandor | L.04.01 | OH | 0.009 | 0 | 0
|  |  | Operator Alat Pipa | L.11.01 | OH | 0.271 | 0 | 0
[6 empty] | JUMLAH TENAGA KERJA |  | 0
|  | B | BAHAN
|  |  | Pipa HDPE Ø 300 mm |  | bh | 1 | 0 | 0
[6 empty] | JUMLAH HARGA BAHAN |  | 0
|  | C | PERALATAN
|  |  | Peralatan potong pipa T2/mekanik / cilinder |  | hari | 0.03 | 0 | 0
[6 empty] | JUMLAH HARGA ALAT |  | 0
|  | D | Jumlah (A+B+C) |  |  |  | 0 | 0
|  | E | Overhead & Profit 10% |  |  | 10% |  | 0
|  | F | Harga Satuan Pekerjaan (D+E) |  |  |  | 0 | 0
| A.8.4.2.24 | (K3) Pemotongan 1 buah pipa HDPE Ø 400 mm
|  | No | Uraian | Kode | Satuan | Koefisien | Harga Satuan (Rp.) | Jumlah Harga (Rp.)
|  | A | TENAGA
|  |  | Pekerja | L.01.01 | OH | 0.177 | 0 | 0
|  |  | Tukang pipa | L.02.13 | OH | 0.088 | 0 | 0
|  |  | Mandor | L.04.01 | OH | 0.018 | 0 | 0
|  |  | Operator Alat Pipa | L.11.01 | OH | 0.371 | 0 | 0
[6 empty] | JUMLAH TENAGA KERJA |  | 0
|  | B | BAHAN
|  |  | Pipa HDPE Ø 400 mm |  | bh | 1 | 0 | 0
[6 empty] | JUMLAH HARGA BAHAN |  | 0
|  | C | PERALATAN
|  |  | Peralatan potong pipa T2/mekanik / cilinder |  | hari | 0.055 | 0 | 0
[6 empty] | JUMLAH HARGA ALAT |  | 0
|  | D | Jumlah (A+B+C) |  |  |  | 0 | 0
|  | E | Overhead & Profit 10% |  |  | 10% |  | 0
|  | F | Harga Satuan Pekerjaan (D+E) |  |  |  | 0 | 0
| A.8.4.2.25 | (K3) Pemotongan 1 buah pipa HDPE Ø 450 mm
|  | No | Uraian | Kode | Satuan | Koefisien | Harga Satuan (Rp.) | Jumlah Harga (Rp.)
|  | A | TENAGA
|  |  | Pekerja | L.01.01 | OH | 0.225 | 0 | 0
|  |  | Tukang pipa | L.02.13 | OH | 0.113 | 0 | 0
|  |  | Mandor | L.04.01 | OH | 0.023 | 0 | 0
|  |  | Operator Alat Pipa | L.11.01 | OH | 0.421 | 0 | 0
[6 empty] | JUMLAH TENAGA KERJA |  | 0
|  | B | BAHAN
|  |  | Pipa HDPE Ø 450 mm |  | bh | 1 | 0 | 0
[6 empty] | JUMLAH HARGA BAHAN |  | 0
|  | C | PERALATAN
|  |  | Peralatan potong pipa T2/mekanik / cilinder |  | hari | 0.07 | 0 | 0
[6 empty] | JUMLAH HARGA ALAT |  | 0
|  | D | Jumlah (A+B+C) |  |  |  | 0 | 0
|  | E | Overhead & Profit 10% |  |  | 10% |  | 0
|  | F | Harga Satuan Pekerjaan (D+E) |  |  |  | 0 | 0
| A.8.4.2.26 | (K3) Pemotongan 1 buah pipa HDPE Ø 500 mm
|  | No | Uraian | Kode | Satuan | Koefisien | Harga Satuan (Rp.) | Jumlah Harga (Rp.)
|  | A | TENAGA
|  |  | Pekerja | L.01.01 | OH | 0.277 | 0 | 0
|  |  | Tukang pipa | L.02.13 | OH | 0.139 | 0 | 0
|  |  | Mandor | L.04.01 | OH | 0.028 | 0 | 0
|  |  | Operator Alat Pipa | L.11.01 | OH | 0.471 | 0 | 0
[6 empty] | JUMLAH TENAGA KERJA |  | 0
|  | B | BAHAN
|  |  | Pipa HDPE Ø 500 mm |  | bh | 1 | 0 | 0
[6 empty] | JUMLAH HARGA BAHAN |  | 0
|  | C | PERALATAN
|  |  | Peralatan potong pipa T2/mekanik / cilinder |  | hari | 0.085 | 0 | 0
[6 empty] | JUMLAH HARGA ALAT |  | 0
|  | D | Jumlah (A+B+C) |  |  |  | 0 | 0
|  | E | Overhead & Profit 10% |  |  | 10% |  | 0
|  | F | Harga Satuan Pekerjaan (D+E) |  |  |  | 0 | 0
| A.8.4.2.27 | (K3) Pemotongan 1 buah pipa HDPE Ø 600 mm
|  | No | Uraian | Kode | Satuan | Koefisien | Harga Satuan (Rp.) | Jumlah Harga (Rp.)
|  | A | TENAGA
|  |  | Pekerja | L.01.01 | OH | 0.333 | 0 | 0
|  |  | Tukang pipa | L.02.13 | OH | 0.167 | 0 | 0
|  |  | Mandor | L.04.01 | OH | 0.033 | 0 | 0
|  |  | Operator Alat Pipa | L.11.01 | OH | 0.571 | 0 | 0
[6 empty] | JUMLAH TENAGA KERJA |  | 0
|  | B | BAHAN
|  |  | Pipa HDPE Ø 600 mm |  | bh | 1 | 0 | 0
[6 empty] | JUMLAH HARGA BAHAN |  | 0
|  | C | PERALATAN
|  |  | Peralatan potong pipa T2/mekanik / cilinder |  | hari | 0.101 | 0 | 0
[6 empty] | JUMLAH HARGA ALAT |  | 0
|  | D | Jumlah (A+B+C) |  |  |  | 0 | 0
|  | E | Overhead & Profit 10% |  |  | 10% |  | 0
|  | F | Harga Satuan Pekerjaan (D+E) |  |  |  | 0 | 0
| A.8.4.2.28 | (K3) Pemotongan 1 buah pipa HDPE Ø 800 mm
|  | No | Uraian | Kode | Satuan | Koefisien | Harga Satuan (Rp.) | Jumlah Harga (Rp.)
|  | A | TENAGA
|  |  | Pekerja | L.01.01 | OH | 0.601 | 0 | 0
|  |  | Tukang pipa | L.02.13 | OH | 0.301 | 0 | 0
|  |  | Mandor | L.04.01 | OH | 0.06 | 0 | 0
|  |  | Operator Alat Pipa | L.11.01 | OH | 0.771 | 0 | 0
[6 empty] | JUMLAH TENAGA KERJA |  | 0
|  | B | BAHAN
|  |  | Pipa HDPE Ø 800 mm |  | bh | 1 | 0 | 0
[6 empty] | JUMLAH HARGA BAHAN |  | 0
|  | C | PERALATAN
|  |  | Peralatan potong pipa T2/mekanik / cilinder |  | hari | 0.179 | 0 | 0
[6 empty] | JUMLAH HARGA ALAT |  | 0
|  | D | Jumlah (A+B+C) |  |  |  | 0 | 0
|  | E | Overhead & Profit 10% |  |  | 10% |  | 0
|  | F | Harga Satuan Pekerjaan (D+E) |  |  |  | 0 | 0
| A.8.4.2.29 | (K3) Pemotongan 1 buah pipa HDPE Ø 900 mm
|  | No | Uraian | Kode | Satuan | Koefisien | Harga Satuan (Rp.) | Jumlah Harga (Rp.)
|  | A | TENAGA
|  |  | Pekerja | L.01.01 | OH | 0.913 | 0 | 0
|  |  | Tukang pipa | L.02.13 | OH | 0.456 | 0 | 0
|  |  | Mandor | L.04.01 | OH | 0.091 | 0 | 0
|  |  | Operator Alat Pipa | L.11.01 | OH | 0.871 | 0 | 0
[6 empty] | JUMLAH TENAGA KERJA |  | 0
|  | B | BAHAN
|  |  | Pipa HDPE Ø 900 mm |  | bh | 1 | xxxxx | #VALUE!
[6 empty] | JUMLAH HARGA BAHAN |  | #VALUE!
|  | C | PERALATAN
|  |  | Peralatan potong pipa T2/mekanik / cilinder |  | hari | 0.27 | 0 | 0
[6 empty] | JUMLAH HARGA ALAT |  | 0
|  | D | Jumlah (A+B+C) |  |  |  | 0 | #VALUE!
|  | E | Overhead & Profit 10% |  |  | 10% |  | #VALUE!
|  | F | Harga Satuan Pekerjaan (D+E) |  |  |  | 0 | #VALUE!
| A.8.4.2.30 | (K3) Pemotongan 1 buah pipa HDPE Ø 1000 mm
|  | No | Uraian | Kode | Satuan | Koefisien | Harga Satuan (Rp.) | Jumlah Harga (Rp.)
|  | A | TENAGA
|  |  | Pekerja | L.01.01 | OH | 1.125 | 0 | 0
|  |  | Tukang pipa | L.02.13 | OH | 0.562 | 0 | 0
|  |  | Mandor | L.04.01 | OH | 0.112 | 0 | 0
|  |  | Operator Alat Pipa | L.11.01 | OH | 0.971 | 0 | 0
[6 empty] | JUMLAH TENAGA KERJA |  | 0
|  | B | BAHAN
|  |  | Pipa HDPE Ø 1000 |  | bh | 1 | xxxxx | #VALUE!
[6 empty] | JUMLAH HARGA BAHAN |  | #VALUE!
|  | C | PERALATAN
|  |  | Peralatan potong pipa T2/mekanik / cilinder |  | hari | 0.332 | 0 | 0
[6 empty] | JUMLAH HARGA ALAT |  | 0
|  | D | Jumlah (A+B+C) |  |  |  | 0 | #VALUE!
|  | E | Overhead & Profit 10% |  |  | 10% |  | #VALUE!
|  | F | Harga Satuan Pekerjaan (D+E) |  |  |  | 0 | #VALUE!
| A.8.4.2.31 | (K3) Pemotongan 1 buah pipa HDPE Ø 1100 mm
|  | No | Uraian | Kode | Satuan | Koefisien | Harga Satuan (Rp.) | Jumlah Harga (Rp.)
|  | A | TENAGA
|  |  | Pekerja | L.01.01 | OH | 1.238 | 0 | 0
|  |  | Tukang pipa | L.02.13 | OH | 0.619 | 0 | 0
|  |  | Mandor | L.04.01 | OH | 0.124 | 0 | 0
|  |  | Operator Alat Pipa | L.11.01 | OH | 1.071 | 0 | 0
[6 empty] | JUMLAH TENAGA KERJA |  | 0
|  | B | BAHAN
|  |  | Pipa HDPE Ø 1100 |  | bh | 1 | xxxxx | #VALUE!
[6 empty] | JUMLAH HARGA BAHAN |  | #VALUE!
|  | C | PERALATAN
|  |  | Peralatan potong pipa T2/mekanik / cilinder |  | hari | 0.365 | 0 | 0
[6 empty] | JUMLAH HARGA ALAT |  | 0
|  | D | Jumlah (A+B+C) |  |  |  | 0 | #VALUE!
|  | E | Overhead & Profit 10% |  |  | 10% |  | #VALUE!
|  | F | Harga Satuan Pekerjaan (D+E) |  |  |  | 0 | #VALUE!
| A.8.4.2.32 | (K3) Pemotongan 1 buah pipa HDPE Ø 1200 mm
|  | No | Uraian | Kode | Satuan | Koefisien | Harga Satuan (Rp.) | Jumlah Harga (Rp.)
|  | A | TENAGA
|  |  | Pekerja | L.01.01 | OH | 1.619 | 0 | 0
|  |  | Tukang pipa | L.02.13 | OH | 0.809 | 0 | 0
|  |  | Mandor | L.04.01 | OH | 0.162 | 0 | 0
|  |  | Operator Alat Pipa | L.11.01 | OH | 1.171 | 0 | 0
[6 empty] | JUMLAH TENAGA KERJA |  | 0
|  | B | BAHAN
|  |  | Pipa HDPE Ø 1200 mm |  | bh | 1 | xxxxx | #VALUE!
[6 empty] | JUMLAH HARGA BAHAN |  | #VALUE!
|  | C | PERALATAN
|  |  | Peralatan potong pipa T2/mekanik / cilinder |  | hari | 0.477 | 0 | 0
[6 empty] | JUMLAH HARGA ALAT |  | 0
|  | D | Jumlah (A+B+C) |  |  |  | 0 | #VALUE!
|  | E | Overhead & Profit 10% |  |  | 10% |  | #VALUE!
|  | F | Harga Satuan Pekerjaan (D+E) |  |  |  | 0 | #VALUE!
| A.8.4.2.33 | (K3) Pemotongan 1 buah pipa GIP Ø 63 mm
|  | No | Uraian | Kode | Satuan | Koefisien | Harga Satuan (Rp.) | Jumlah Harga (Rp.)
|  | A | TENAGA
|  |  | Pekerja | L.01.01 | OH | 0.019 | 0 | 0
|  |  | Tukang pipa | L.02.13 | OH | 0.01 | 0 | 0
|  |  | Mandor | L.04.01 | OH | 0.002 | 0 | 0
[6 empty] | JUMLAH TENAGA KERJA |  | 0
|  | B | BAHAN
|  |  | Pipa GIP Ø 63 mm |  | bh | 1 | 0 | 0
[6 empty] | JUMLAH HARGA BAHAN |  | 0
|  | C | PERALATAN
|  |  | Peralatan potong pipa T2/mekanik / cilinder |  | hari | 0.017 | 0 | 0
[6 empty] | JUMLAH HARGA ALAT |  | 0
|  | D | Jumlah (A+B+C) |  |  |  | 0 | 0
|  | E | Overhead & Profit 10% |  |  | 10% |  | 0
|  | F | Harga Satuan Pekerjaan (D+E) |  |  |  | 0 | 0
| A.8.4.2.34 | (K3) Pemotongan 1 buah pipa GIP Ø 100 mm
|  | No | Uraian | Kode | Satuan | Koefisien | Harga Satuan (Rp.) | Jumlah Harga (Rp.)
|  | A | TENAGA
|  |  | Pekerja | L.01.01 | OH | 0.058 | 0 | 0
|  |  | Tukang pipa | L.02.13 | OH | 0.029 | 0 | 0
|  |  | Mandor | L.04.01 | OH | 0.006 | 0 | 0
[6 empty] | JUMLAH TENAGA KERJA |  | 0
|  | B | BAHAN
|  |  | Pipa GIP Ø 100 mm |  | bh | 1 | 0 | 0
[6 empty] | JUMLAH HARGA BAHAN |  | 0
|  | C | PERALATAN
|  |  | Peralatan potong pipa T2/mekanik / cilinder |  | hari | 0.017 | 0 | 0
[6 empty] | JUMLAH HARGA ALAT |  | 0
|  | D | Jumlah (A+B+C) |  |  |  | 0 | 0
|  | E | Overhead & Profit 10% |  |  | 10% |  | 0
|  | F | Harga Satuan Pekerjaan (D+E) |  |  |  | 0 | 0
| A.8.4.2.35 | (K3) Pemotongan 1 buah pipa GIP Ø 125 mm
|  | No | Uraian | Kode | Satuan | Koefisien | Harga Satuan (Rp.) | Jumlah Harga (Rp.)
|  | A | TENAGA
|  |  | Pekerja | L.01.01 | OH | 0.092 | 0 | 0
|  |  | Tukang pipa | L.02.13 | OH | 0.046 | 0 | 0
|  |  | Mandor | L.04.01 | OH | 0.009 | 0 | 0
[6 empty] | JUMLAH TENAGA KERJA |  | 0
|  | B | BAHAN
|  |  | Pipa GIP Ø 125 mm |  | bh | 1 | 0 | 0
[6 empty] | JUMLAH HARGA BAHAN |  | 0
|  | C | PERALATAN
|  |  | Peralatan potong pipa T2/mekanik / cilinder |  | hari | 0.034 | 0 | 0
[6 empty] | JUMLAH HARGA ALAT |  | 0
|  | D | Jumlah (A+B+C) |  |  |  | 0 | 0
|  | E | Overhead & Profit 10% |  |  | 10% |  | 0
|  | F | Harga Satuan Pekerjaan (D+E) |  |  |  | 0 | 0
| A.8.4.2.36 | (K3) Pemotongan 1 buah pipa GIP Ø 150 mm
|  | No | Uraian | Kode | Satuan | Koefisien | Harga Satuan (Rp.) | Jumlah Harga (Rp.)
|  | A | TENAGA
|  |  | Pekerja | L.01.01 | OH | 0.131 | 0 | 0
|  |  | Tukang pipa | L.02.13 | OH | 0.066 | 0 | 0
|  |  | Mandor | L.04.01 | OH | 0.013 | 0 | 0
[6 empty] | JUMLAH TENAGA KERJA |  | 0
|  | B | BAHAN
|  |  | Pipa GIP Ø 150 mm |  | bh | 1 | 0 | 0
[6 empty] | JUMLAH HARGA BAHAN |  | 0
|  | C | PERALATAN
|  |  | Peralatan potong pipa T2/mekanik / cilinder |  | hari | 0.034 | 0 | 0
[6 empty] | JUMLAH HARGA ALAT |  | 0
|  | D | Jumlah (A+B+C) |  |  |  | 0 | 0
|  | E | Overhead & Profit 10% |  |  | 10% |  | 0
|  | F | Harga Satuan Pekerjaan (D+E) |  |  |  | 0 | 0
| A.8.4.2.37 | (K3) Pemotongan 1 buah pipa GIP Ø 200 mm
|  | No | Uraian | Kode | Satuan | Koefisien | Harga Satuan (Rp.) | Jumlah Harga (Rp.)
|  | A | TENAGA
|  |  | Pekerja | L.01.01 | OH | 0.34 | 0 | 0
|  |  | Tukang pipa | L.02.13 | OH | 0.17 | 0 | 0
|  |  | Mandor | L.04.01 | OH | 0.034 | 0 | 0
[6 empty] | JUMLAH TENAGA KERJA |  | 0
|  | B | BAHAN
|  |  | Pipa GIP Ø 200 mm |  | bh | 1 | 0 | 0
[6 empty] | JUMLAH HARGA BAHAN |  | 0
|  | C | PERALATAN
|  |  | Peralatan potong pipa T2/mekanik / cilinder |  | hari | 0.051 | 0 | 0
[6 empty] | JUMLAH HARGA ALAT |  | 0
|  | D | Jumlah (A+B+C) |  |  |  | 0 | 0
|  | E | Overhead & Profit 10% |  |  | 10% |  | 0
|  | F | Harga Satuan Pekerjaan (D+E) |  |  |  | 0 | 0
| A.8.4.2.38 | (K3) Pemotongan 1 buah pipa GIP Ø 250 mm
|  | No | Uraian | Kode | Satuan | Koefisien | Harga Satuan (Rp.) | Jumlah Harga (Rp.)
|  | A | TENAGA
|  |  | Pekerja | L.01.01 | OH | 0.475 | 0 | 0
|  |  | Tukang pipa | L.02.13 | OH | 0.237 | 0 | 0
|  |  | Mandor | L.04.01 | OH | 0.047 | 0 | 0
[6 empty] | JUMLAH TENAGA KERJA |  | 0
|  | B | BAHAN
|  |  | Pipa GIP Ø 250 mm |  | bh | 1 | 0 | 0
[6 empty] | JUMLAH HARGA BAHAN |  | 0
|  | C | PERALATAN
|  |  | Peralatan potong pipa T2/mekanik / cilinder saw |  | hari | 0.051 | 0 | 0
[6 empty] | JUMLAH HARGA ALAT |  | 0
|  | D | Jumlah (A+B+C) |  |  |  | 0 | 0
|  | E | Overhead & Profit 10% |  |  | 10% |  | 0
|  | F | Harga Satuan Pekerjaan (D+E) |  |  |  | 0 | 0
| A.8.4.2.39 | (K3) Pemotongan 1 buah pipa GIP Ø 300 mm
|  | No | Uraian | Kode | Satuan | Koefisien | Harga Satuan (Rp.) | Jumlah Harga (Rp.)
|  | A | TENAGA
|  |  | Pekerja | L.01.01 | OH | 0.504 | 0 | 0
|  |  | Tukang pipa | L.02.13 | OH | 0.252 | 0 | 0
|  |  | Mandor | L.04.01 | OH | 0.05 | 0 | 0
[6 empty] | JUMLAH TENAGA KERJA |  | 0
|  | B | BAHAN
|  |  | Pipa GIP Ø 300 mm |  | bh | 1 | 0 | 0
[6 empty] | JUMLAH HARGA BAHAN |  | 0
|  | C | PERALATAN
|  |  | Peralatan potong pipa T2/mekanik / cilinder |  | hari | 0.051 | 0 | 0
[6 empty] | JUMLAH HARGA ALAT |  | 0
|  | D | Jumlah (A+B+C) |  |  |  | 0 | 0
|  | E | Overhead & Profit 10% |  |  | 10% |  | 0
|  | F | Harga Satuan Pekerjaan (D+E) |  |  |  | 0 | 0
| A.8.4.2.40 | (K3) Pemotongan 1 buah pipa GIP Ø 400 mm
|  | No | Uraian | Kode | Satuan | Koefisien | Harga Satuan (Rp.) | Jumlah Harga (Rp.)
|  | A | TENAGA
|  |  | Pekerja | L.01.01 | OH | 0.738 | 0 | 0
|  |  | Tukang pipa | L.02.13 | OH | 0.369 | 0 | 0
|  |  | Mandor | L.04.01 | OH | 0.074 | 0 | 0
[6 empty] | JUMLAH TENAGA KERJA |  | 0
|  | B | BAHAN
|  |  | Pipa GIP Ø 400 mm |  | bh | 1 | xxxxx | #VALUE!
[6 empty] | JUMLAH HARGA BAHAN |  | #VALUE!
|  | C | PERALATAN
|  |  | Peralatan potong pipa T2/mekanik / cilinder |  | hari | 0.068 | 0 | 0
[6 empty] | JUMLAH HARGA ALAT |  | 0
|  | D | Jumlah (A+B+C) |  |  |  | 0 | #VALUE!
|  | E | Overhead & Profit 10% |  |  | 10% |  | #VALUE!
|  | F | Harga Satuan Pekerjaan (D+E) |  |  |  | 0 | #VALUE!
| A.8.4.2.41 | (K3) Pemotongan 1 buah pipa GIP Ø 450 mm
|  | No | Uraian | Kode | Satuan | Koefisien | Harga Satuan (Rp.) | Jumlah Harga (Rp.)
|  | A | TENAGA
|  |  | Pekerja | L.01.01 | OH | 0.848 | 0 | 0
|  |  | Tukang pipa | L.02.13 | OH | 0.424 | 0 | 0
|  |  | Mandor | L.04.01 | OH | 0.085 | 0 | 0
[6 empty] | JUMLAH TENAGA KERJA |  | 0
|  | B | BAHAN
|  |  | Pipa GIP Ø 450 mm |  | bh | 1 | xxxxx | #VALUE!
[6 empty] | JUMLAH HARGA BAHAN |  | #VALUE!
|  | C | PERALATAN
|  |  | Peralatan potong pipa T2/mekanik / cilinder |  | hari | 0.068 | 0 | 0
[6 empty] | JUMLAH HARGA ALAT |  | 0
|  | D | Jumlah (A+B+C) |  |  |  | 0 | #VALUE!
|  | E | Overhead & Profit 10% |  |  | 10% |  | #VALUE!
|  | F | Harga Satuan Pekerjaan (D+E) |  |  |  | 0 | #VALUE!
| A.8.4.2.42 | (K3) Pemotongan 1 buah pipa GIP Ø 500 mm
|  | No | Uraian | Kode | Satuan | Koefisien | Harga Satuan (Rp.) | Jumlah Harga (Rp.)
|  | A | TENAGA
|  |  | Pekerja | L.01.01 | OH | 0.941 | 0 | 0
|  |  | Tukang pipa | L.02.13 | OH | 0.471 | 0 | 0
|  |  | Mandor | L.04.01 | OH | 0.094 | 0 | 0
[6 empty] | JUMLAH TENAGA KERJA |  | 0
|  | B | BAHAN
|  |  | Pipa GIP Ø 500 mm |  | bh | 1 | xxxxx | #VALUE!
[6 empty] | JUMLAH HARGA BAHAN |  | #VALUE!
|  | C | PERALATAN
|  |  | Peralatan potong pipa T2/mekanik / cilinder |  | hari | 0.068 | 0 | 0
[6 empty] | JUMLAH HARGA ALAT |  | 0
|  | D | Jumlah (A+B+C) |  |  |  | 0 | #VALUE!
|  | E | Overhead & Profit 10% |  |  | 10% |  | #VALUE!
|  | F | Harga Satuan Pekerjaan (D+E) |  |  |  | 0 | #VALUE!
| A.8.4.2.43 | (K3) Pemotongan1 buah pipa GIP Ø 600 mm
|  | No | Uraian | Kode | Satuan | Koefisien | Harga Satuan (Rp.) | Jumlah Harga (Rp.)
|  | A | TENAGA
|  |  | Pekerja | L.01.01 | OH | 0.864 | 0 | 0
|  |  | Tukang pipa | L.02.13 | OH | 0.432 | 0 | 0
|  |  | Mandor | L.04.01 | OH | 0.086 | 0 | 0
[6 empty] | JUMLAH TENAGA KERJA |  | 0
|  | B | BAHAN
|  |  | Pipa GIP Ø 600 mm |  | bh | 1 | xxxxx | #VALUE!
[6 empty] | JUMLAH HARGA BAHAN |  | #VALUE!
|  | C | PERALATAN
|  |  | Peralatan potong pipa T2/mekanik / cilinder |  | hari | 0.085 | 0 | 0
[6 empty] | JUMLAH HARGA ALAT |  | 0
|  | D | Jumlah (A+B+C) |  |  |  | 0 | #VALUE!
|  | E | Overhead & Profit 10% |  |  | 10% |  | #VALUE!
|  | F | Harga Satuan Pekerjaan (D+E) |  |  |  | 0 | #VALUE!
| A.8.4.2.44 | (K3) Pemotongan 1 buah pipa GIP Ø 800 mm
|  | No | Uraian | Kode | Satuan | Koefisien | Harga Satuan (Rp.) | Jumlah Harga (Rp.)
|  | A | TENAGA
|  |  | Pekerja | L.01.01 | OH | 1.567 | 0 | 0
|  |  | Tukang pipa | L.02.13 | OH | 0.783 | 0 | 0
|  |  | Mandor | L.04.01 | OH | 0.157 | 0 | 0
[6 empty] | JUMLAH TENAGA KERJA |  | 0
|  | B | BAHAN
|  |  | Pipa GIP Ø 800 mm |  | bh | 1 | xxxxx | #VALUE!
[6 empty] | JUMLAH HARGA BAHAN |  | #VALUE!
|  | C | PERALATAN
|  |  | Peralatan potong pipa T2/mekanik / cilinder |  | hari | 0.085 | 0 | 0
[6 empty] | JUMLAH HARGA ALAT |  | 0
|  | D | Jumlah (A+B+C) |  |  |  | 0 | #VALUE!
|  | E | Overhead & Profit 10% |  |  | 10% |  | #VALUE!
|  | F | Harga Satuan Pekerjaan (D+E) |  |  |  | 0 | #VALUE!
| A.8.4.2.45 | (K3) Pemotongan 1 buah pipa GIP Ø 900 mm
|  | No | Uraian | Kode | Satuan | Koefisien | Harga Satuan (Rp.) | Jumlah Harga (Rp.)
|  | A | TENAGA
|  |  | Pekerja | L.01.01 | OH | 1.77 | 0 | 0
|  |  | Tukang pipa | L.02.13 | OH | 0.885 | 0 | 0
|  |  | Mandor | L.04.01 | OH | 0.177 | 0 | 0
[6 empty] | JUMLAH TENAGA KERJA |  | 0
|  | B | BAHAN
|  |  | Pipa GIP Ø 900 mm |  | bh | 1 | xxxxx | #VALUE!
[6 empty] | JUMLAH HARGA BAHAN |  | #VALUE!
|  | C | PERALATAN
|  |  | Peralatan potong pipa T2/mekanik / cilinder |  | hari | 0.085 | 0 | 0
[6 empty] | JUMLAH HARGA ALAT |  | 0
|  | D | Jumlah (A+B+C) |  |  |  | 0 | #VALUE!
|  | E | Overhead & Profit 10% |  |  | 10% |  | #VALUE!
|  | F | Harga Satuan Pekerjaan (D+E) |  |  |  | 0 | #VALUE!
| A.8.4.2.46 | (K3) Pemotongan 1 buah pipa GIP Ø 1000 mm
|  | No | Uraian | Kode | Satuan | Koefisien | Harga Satuan (Rp.) | Jumlah Harga (Rp.)
|  | A | TENAGA
|  |  | Pekerja | L.01.01 | OH | 1.974 | 0 | 0
|  |  | Tukang pipa | L.02.13 | OH | 0.987 | 0 | 0
|  |  | Mandor | L.04.01 | OH | 0.197 | 0 | 0
[6 empty] | JUMLAH TENAGA KERJA |  | 0
|  | B | BAHAN
|  |  | Pipa GIP Ø 1000 mm |  | bh | 1 | xxxxx | #VALUE!
[6 empty] | JUMLAH HARGA BAHAN |  | #VALUE!
|  | C | PERALATAN
|  |  | Peralatan potong pipa T2/mekanik / cilinder |  | hari | 0.102 | 0 | 0
[6 empty] | JUMLAH HARGA ALAT |  | 0
|  | D | Jumlah (A+B+C) |  |  |  | 0 | #VALUE!
|  | E | Overhead & Profit 10% |  |  | 10% |  | #VALUE!
|  | F | Harga Satuan Pekerjaan (D+E) |  |  |  | 0 | #VALUE!
| A.8.4.2.47 | (K3) Pemotongan 1 buah pipa GIP Ø 1100 mm
|  | No | Uraian | Kode | Satuan | Koefisien | Harga Satuan (Rp.) | Jumlah Harga (Rp.)
|  | A | TENAGA
|  |  | Pekerja | L.01.01 | OH | 2.178 | 0 | 0
|  |  | Tukang pipa | L.02.13 | OH | 1.089 | 0 | 0
|  |  | Mandor | L.04.01 | OH | 0.218 | 0 | 0
[6 empty] | JUMLAH TENAGA KERJA |  | 0
|  | B | BAHAN
|  |  | Pipa GIP Ø 1100 mm |  | bh | 1 | xxxxx | #VALUE!
[6 empty] | JUMLAH HARGA BAHAN |  | #VALUE!
|  | C | PERALATAN
|  |  | Peralatan potong pipa T2/mekanik / cilinder |  | hari | 0.102 | 0 | 0
[6 empty] | JUMLAH HARGA ALAT |  | 0
|  | D | Jumlah (A+B+C) |  |  |  | 0 | #VALUE!
|  | E | Overhead & Profit 10% |  |  | 10% |  | #VALUE!
|  | F | Harga Satuan Pekerjaan (D+E) |  |  |  | 0 | #VALUE!
| A.8.4.2.48 | (K3) Pemotongan 1 buah pipa GIP Ø 1200 mm
|  | No | Uraian | Kode | Satuan | Koefisien | Harga Satuan (Rp.) | Jumlah Harga (Rp.)
|  | A | TENAGA
|  |  | Pekerja | L.01.01 | OH | 2.382 | 0 | 0
|  |  | Tukang pipa | L.02.13 | OH | 1.191 | 0 | 0
|  |  | Mandor | L.04.01 | OH | 0.238 | 0 | 0
[6 empty] | JUMLAH TENAGA KERJA |  | 0
|  | B | BAHAN
|  |  | Pipa GIP Ø 1200 mm |  | bh | 1 | xxxxx | #VALUE!
[6 empty] | JUMLAH HARGA BAHAN |  | #VALUE!
|  | C | PERALATAN
|  |  | Peralatan potong pipa T2/mekanik / cilinder |  | hari | 0.102 | 0 | 0
[6 empty] | JUMLAH HARGA ALAT |  | 0
|  | D | Jumlah (A+B+C) |  |  |  | 0 | #VALUE!
|  | E | Overhead & Profit 10% |  |  | 10% |  | #VALUE!
|  | F | Harga Satuan Pekerjaan (D+E) |  |  |  | 0 | #VALUE!
| A.8.4.2.49 | (K3) Pemotongan 1 buah pipa DCI Ø 100 mm
|  | No | Uraian | Kode | Satuan | Koefisien | Harga Satuan (Rp.) | Jumlah Harga (Rp.)
|  | A | TENAGA
|  |  | Pekerja | L.01.01 | OH | 0.071 | 0 | 0
|  |  | Tukang pipa | L.02.13 | OH | 0.014 | 0 | 0
|  |  | Mandor | L.04.01 | OH | 0.007 | 0 | 0
[6 empty] | JUMLAH TENAGA KERJA |  | 0
|  | B | BAHAN
|  |  | Pipa DCI Ø 100 mm |  | bh | 1 | 0 | 0
[6 empty] | JUMLAH HARGA BAHAN |  | 0
|  | C | PERALATAN
|  |  | Sewa Tripot/Tackel & handle crane 2 T |  | hari | 0.003 | 0 | 0
[6 empty] | JUMLAH HARGA ALAT |  | 0
|  | D | Jumlah (A+B+C) |  |  |  | 0 | 0
|  | E | Overhead & Profit 10% |  |  | 10% |  | 0
|  | F | Harga Satuan Pekerjaan (D+E) |  |  |  | 0 | 0
| A.8.4.2.50 | (K3) Pemotongan 1 buah pipa DCI Ø 125 mm
|  | No | Uraian | Kode | Satuan | Koefisien | Harga Satuan (Rp.) | Jumlah Harga (Rp.)
|  | A | TENAGA
|  |  | Pekerja | L.01.01 | OH | 0.112 | 0 | 0
|  |  | Tukang pipa | L.02.13 | OH | 0.022 | 0 | 0
|  |  | Mandor | L.04.01 | OH | 0.011 | 0 | 0
[6 empty] | JUMLAH TENAGA KERJA |  | 0
|  | B | BAHAN
|  |  | Pipa DCI Ø 125 mm |  | bh | 1 | 0 | 0
[6 empty] | JUMLAH HARGA BAHAN |  | 0
|  | C | PERALATAN
|  |  | Sewa Tripot/Tackel & handle crane 2 T |  | hari | 0.01 | 0 | 0
[6 empty] | JUMLAH HARGA ALAT |  | 0
|  | D | Jumlah (A+B+C) |  |  |  | 0 | 0
|  | E | Overhead & Profit 10% |  |  | 10% |  | 0
|  | F | Harga Satuan Pekerjaan (D+E) |  |  |  | 0 | 0
| A.8.4.2.51 | (K3) Pemotongan 1 buah pipa DCI Ø 150 mm
|  | No | Uraian | Kode | Satuan | Koefisien | Harga Satuan (Rp.) | Jumlah Harga (Rp.)
|  | A | TENAGA
|  |  | Pekerja | L.01.01 | OH | 0.159 | 0 | 0
|  |  | Tukang pipa | L.02.13 | OH | 0.032 | 0 | 0
|  |  | Mandor | L.04.01 | OH | 0.016 | 0 | 0
[6 empty] | JUMLAH TENAGA KERJA |  | 0
|  | B | BAHAN
|  |  | Pipa DCI Ø 150 mm |  | bh | 1 | 0 | 0
[6 empty] | JUMLAH HARGA BAHAN |  | 0
|  | C | PERALATAN
|  |  | Sewa Tripot/Tackel & handle crane 2 T |  | hari | 0.018 | 0 | 0
[6 empty] | JUMLAH HARGA ALAT |  | 0
|  | D | Jumlah (A+B+C) |  |  |  | 0 | 0
|  | E | Overhead & Profit 10% |  |  | 10% |  | 0
|  | F | Harga Satuan Pekerjaan (D+E) |  |  |  | 0 | 0
| A.8.4.2.52 | (K3) Pemotongan 1 buah pipa DCI Ø 200 mm
|  | No | Uraian | Kode | Satuan | Koefisien | Harga Satuan (Rp.) | Jumlah Harga (Rp.)
|  | A | TENAGA
|  |  | Pekerja | L.01.01 | OH | 0.366 | 0 | 0
|  |  | Tukang pipa | L.02.13 | OH | 0.073 | 0 | 0
|  |  | Mandor | L.04.01 | OH | 0.037 | 0 | 0
[6 empty] | JUMLAH TENAGA KERJA |  | 0
|  | B | BAHAN
|  |  | Pipa DCI Ø 200 mm |  | bh | 1 | 0 | 0
[6 empty] | JUMLAH HARGA BAHAN |  | 0
|  | C | PERALATAN
|  |  | Sewa Tripot/Tackel & handle crane 2 T |  | hari | 0.054 | 0 | 0
[6 empty] | JUMLAH HARGA ALAT |  | 0
|  | D | Jumlah (A+B+C) |  |  |  | 0 | 0
|  | E | Overhead & Profit 10% |  |  | 10% |  | 0
|  | F | Harga Satuan Pekerjaan (D+E) |  |  |  | 0 | 0
| A.8.4.2.53 | (K3) Pemotongan 1 buah pipa DCI Ø 250 mm
|  | No | Uraian | Kode | Satuan | Koefisien | Harga Satuan (Rp.) | Jumlah Harga (Rp.)
|  | A | TENAGA
|  |  | Pekerja | L.01.01 | OH | 0.476 | 0 | 0
|  |  | Tukang pipa | L.02.13 | OH | 0.095 | 0 | 0
|  |  | Mandor | L.04.01 | OH | 0.048 | 0 | 0
[6 empty] | JUMLAH TENAGA KERJA |  | 0
|  | B | BAHAN
|  |  | Pipa DCI Ø 250 mm |  | bh | 1 | 0 | 0
[6 empty] | JUMLAH HARGA BAHAN |  | 0
|  | C | PERALATAN
|  |  | Sewa Tripot/Tackel & handle crane 2 T |  | hari | 0.073 | 0 | 0
[6 empty] | JUMLAH HARGA ALAT |  | 0
|  | D | Jumlah (A+B+C) |  |  |  | 0 | 0
|  | E | Overhead & Profit 10% |  |  | 10% |  | 0
|  | F | Harga Satuan Pekerjaan (D+E) |  |  |  | 0 | 0
| A.8.4.2.54 | (K3) Pemotongan 1 buah pipa DCI Ø 300 mm
|  | No | Uraian | Kode | Satuan | Koefisien | Harga Satuan (Rp.) | Jumlah Harga (Rp.)
|  | A | TENAGA
|  |  | Pekerja | L.01.01 | OH | 0.512 | 0 | 0
|  |  | Tukang pipa | L.02.13 | OH | 0.102 | 0 | 0
|  |  | Mandor | L.04.01 | OH | 0.051 | 0 | 0
[6 empty] | JUMLAH TENAGA KERJA |  | 0
|  | B | BAHAN
|  |  | Pipa DCI Ø 300 mm |  | bh | 1 | 0 | 0
[6 empty] | JUMLAH HARGA BAHAN |  | 0
|  | C | PERALATAN
|  |  | Sewa Tripot/Tackel & handle crane 2 T |  | hari | 0.079 | 0 | 0
[6 empty] | JUMLAH HARGA ALAT |  | 0
|  | D | Jumlah (A+B+C) |  |  |  | 0 | 0
|  | E | Overhead & Profit 10% |  |  | 10% |  | 0
|  | F | Harga Satuan Pekerjaan (D+E) |  |  |  | 0 | 0
| A.8.4.2.55 | (K3) Pemotongan 1 buah pipa DCI Ø 400 mm
|  | No | Uraian | Kode | Satuan | Koefisien | Harga Satuan (Rp.) | Jumlah Harga (Rp.)
|  | A | TENAGA
|  |  | Pekerja | L.01.01 | OH | 0.941 | 0 | 0
|  |  | Tukang pipa | L.02.13 | OH | 0.188 | 0 | 0
|  |  | Mandor | L.04.01 | OH | 0.094 | 0 | 0
[6 empty] | JUMLAH TENAGA KERJA |  | 0
|  | B | BAHAN
|  |  | Pipa DCI Ø 400 mm |  | bh | 1 | 0 | 0
[6 empty] | JUMLAH HARGA BAHAN |  | 0
|  | C | PERALATAN
|  |  | Peralatan potong pipa T2/mekanik / cilinder saw |  | hari | 0.158 | 0 | 0
[6 empty] | JUMLAH HARGA ALAT |  | 0
|  | D | Jumlah (A+B+C) |  |  |  | 0 | 0
|  | E | Overhead & Profit 10% |  |  | 10% |  | 0
|  | F | Harga Satuan Pekerjaan (D+E) |  |  |  | 0 | 0
| A.8.4.2.56 | (K3) Pemotongan 1 buah pipa DCI Ø 450 mm
|  | No | Uraian | Kode | Satuan | Koefisien | Harga Satuan (Rp.) | Jumlah Harga (Rp.)
|  | A | TENAGA
|  |  | Pekerja | L.01.01 | OH | 1.137 | 0 | 0
|  |  | Tukang pipa | L.02.13 | OH | 0.227 | 0 | 0
|  |  | Mandor | L.04.01 | OH | 0.114 | 0 | 0
[6 empty] | JUMLAH TENAGA KERJA |  | 0
|  | B | BAHAN
|  |  | Pipa DCI Ø 450 mm |  | bh | 1 | 0 | 0
[6 empty] | JUMLAH HARGA BAHAN |  | 0
|  | C | PERALATAN
|  |  | Peralatan potong pipa T2/mekanik / cilinder saw |  | hari | 0.176 | 0 | 0
[6 empty] | JUMLAH HARGA ALAT |  | 0
|  | D | Jumlah (A+B+C) |  |  |  | 0 | 0
|  | E | Overhead & Profit 10% |  |  | 10% |  | 0
|  | F | Harga Satuan Pekerjaan (D+E) |  |  |  | 0 | 0
| A.8.4.2.57 | (K3) Pemotongan 1 buah pipa DCI Ø 500 mm
|  | No | Uraian | Kode | Satuan | Koefisien | Harga Satuan (Rp.) | Jumlah Harga (Rp.)
|  | A | TENAGA
|  |  | Pekerja | L.01.01 | OH | 1.312 | 0 | 0
|  |  | Tukang pipa | L.02.13 | OH | 0.262 | 0 | 0
|  |  | Mandor | L.04.01 | OH | 0.131 | 0 | 0
[6 empty] | JUMLAH TENAGA KERJA |  | 0
|  | B | BAHAN
|  |  | Pipa DCI Ø 500 mm |  | bh | 1 | 0 | 0
[6 empty] | JUMLAH HARGA BAHAN |  | 0
|  | C | PERALATAN
|  |  | Peralatan potong pipa T2/mekanik / cilinder saw |  | hari | 0.192 | 0 | 0
[6 empty] | JUMLAH HARGA ALAT |  | 0
|  | D | Jumlah (A+B+C) |  |  |  | 0 | 0
|  | E | Overhead & Profit 10% |  |  | 10% |  | 0
|  | F | Harga Satuan Pekerjaan (D+E) |  |  |  | 0 | 0
| A.8.4.2.58 | (K3) Pemotongan 1 buah pipa DCI Ø 600 mm
|  | No | Uraian | Kode | Satuan | Koefisien | Harga Satuan (Rp.) | Jumlah Harga (Rp.)
|  | A | TENAGA
|  |  | Pekerja | L.01.01 | OH | 1.309 | 0 | 0
|  |  | Tukang pipa | L.02.13 | OH | 0.262 | 0 | 0
|  |  | Mandor | L.04.01 | OH | 0.131 | 0 | 0
[6 empty] | JUMLAH TENAGA KERJA |  | 0
|  | B | BAHAN
|  |  | Pipa DCI Ø 600 mm |  | bh | 1 | 0 | 0
[6 empty] | JUMLAH HARGA BAHAN |  | 0
|  | C | PERALATAN
|  |  | Peralatan potong pipa T2/mekanik / cilinder saw |  | hari | 0.192 | 0 | 0
[6 empty] | JUMLAH HARGA ALAT |  | 0
|  | D | Jumlah (A+B+C) |  |  |  | 0 | 0
|  | E | Overhead & Profit 10% |  |  | 10% |  | 0
|  | F | Harga Satuan Pekerjaan (D+E) |  |  |  | 0 | 0
| A.8.4.2.59 | (K3) Pemotongan 1 buah pipa DCI Ø 800 mm
|  | No | Uraian | Kode | Satuan | Koefisien | Harga Satuan (Rp.) | Jumlah Harga (Rp.)
|  | A | TENAGA
|  |  | Pekerja | L.01.01 | OH | 2.598 | 0 | 0
|  |  | Tukang pipa | L.02.13 | OH | 0.52 | 0 | 0
|  |  | Mandor | L.04.01 | OH | 0.26 | 0 | 0
[6 empty] | JUMLAH TENAGA KERJA |  | 0
|  | B | BAHAN
|  |  | Pipa DCI Ø 800 mm |  | bh | 1 | 0 | 0
[6 empty] | JUMLAH HARGA BAHAN |  | 0
|  | C | PERALATAN
|  |  | Peralatan potong pipa T2/mekanik / cilinder saw |  | hari | 0.31 | 0 | 0
[6 empty] | JUMLAH HARGA ALAT |  | 0
|  | D | Jumlah (A+B+C) |  |  |  | 0 | 0
|  | E | Overhead & Profit 10% |  |  | 10% |  | 0
|  | F | Harga Satuan Pekerjaan (D+E) |  |  |  | 0 | 0
| A.8.4.2.60 | (K3) Pemotongan 1 buah pipa DCI Ø 900 mm
|  | No | Uraian | Kode | Satuan | Koefisien | Harga Satuan (Rp.) | Jumlah Harga (Rp.)
|  | A | TENAGA
|  |  | Pekerja | L.01.01 | OH | 3.37 | 0 | 0
|  |  | Tukang pipa | L.02.13 | OH | 0.674 | 0 | 0
|  |  | Mandor | L.04.01 | OH | 0.337 | 0 | 0
[6 empty] | JUMLAH TENAGA KERJA |  | 0
|  | B | BAHAN
|  |  | Pipa DCI Ø 900 mm |  | bh | 1 | 0 | 0
[6 empty] | JUMLAH HARGA BAHAN |  | 0
|  | C | PERALATAN
|  |  | Peralatan potong pipa T2/mekanik / cilinder saw |  | hari | 0.381 | 0 | 0
[6 empty] | JUMLAH HARGA ALAT |  | 0
|  | D | Jumlah (A+B+C) |  |  |  | 0 | 0
|  | E | Overhead & Profit 10% |  |  | 10% |  | 0
|  | F | Harga Satuan Pekerjaan (D+E) |  |  |  | 0 | 0
| A.8.4.2.61 | (K3) Pemotongan 1 buah pipa DCI Ø 1000 mm
|  | No | Uraian | Kode | Satuan | Koefisien | Harga Satuan (Rp.) | Jumlah Harga (Rp.)
|  | A | TENAGA
|  |  | Pekerja | L.01.01 | OH | 4.021 | 0 | 0
|  |  | Tukang pipa | L.02.13 | OH | 0.804 | 0 | 0
|  |  | Mandor | L.04.01 | OH | 0.402 | 0 | 0
[6 empty] | JUMLAH TENAGA KERJA |  | 0
|  | B | BAHAN
|  |  | Pipa DCI Ø 1000 mm |  | bh | 1 | 0 | 0
[6 empty] | JUMLAH HARGA BAHAN |  | 0
|  | C | PERALATAN
|  |  | Peralatan potong pipa T2/mekanik / cilinder saw |  | hari | 0.441 | 0 | 0
[6 empty] | JUMLAH HARGA ALAT |  | 0
|  | D | Jumlah (A+B+C) |  |  |  | 0 | 0
|  | E | Overhead & Profit 10% |  |  | 10% |  | 0
|  | F | Harga Satuan Pekerjaan (D+E) |  |  |  | 0 | 0
| A.8.4.2.62 | (K3) Pemotongan 1 buah pipa DCI Ø 1100 mm
|  | No | Uraian | Kode | Satuan | Koefisien | Harga Satuan (Rp.) | Jumlah Harga (Rp.)
|  | A | TENAGA
|  |  | Pekerja | L.01.01 | OH | 4.731 | 0 | 0
|  |  | Tukang pipa | L.02.13 | OH | 0.946 | 0 | 0
|  |  | Mandor | L.04.01 | OH | 0.473 | 0 | 0
[6 empty] | JUMLAH TENAGA KERJA |  | 0
|  | B | BAHAN
|  |  | Pipa DCI Ø 1100 mm |  | bh | 1 | 0 | 0
[6 empty] | JUMLAH HARGA BAHAN |  | 0
|  | C | PERALATAN
|  |  | Peralatan potong pipa T2/mekanik / cilinder saw |  | hari | 0.506 | 0 | 0
[6 empty] | JUMLAH HARGA ALAT |  | 0
|  | D | Jumlah (A+B+C) |  |  |  | 0 | 0
|  | E | Overhead & Profit 10% |  |  | 10% |  | 0
|  | F | Harga Satuan Pekerjaan (D+E) |  |  |  | 0 | 0
| A.8.4.2.63 | (K3) Pemotongan 1 buah pipa DCI Ø 1200 mm
|  | No | Uraian | Kode | Satuan | Koefisien | Harga Satuan (Rp.) | Jumlah Harga (Rp.)
|  | A | TENAGA
|  |  | Pekerja | L.01.01 | OH | 5.502 | 0 | 0
|  |  | Tukang pipa | L.02.13 | OH | 1.1 | 0 | 0
|  |  | Mandor | L.04.01 | OH | 0.55 | 0 | 0
[6 empty] | JUMLAH TENAGA KERJA |  | 0
|  | B | BAHAN
|  |  | Pipa DCI Ø 1200 mm |  | bh | 1 | 0 | 0
[6 empty] | JUMLAH HARGA BAHAN |  | 0
|  | C | PERALATAN
|  |  | Peralatan potong pipa T2/mekanik / cilinder saw |  | hari | 0.576 | 0 | 0
[6 empty] | JUMLAH HARGA ALAT |  | 0
|  | D | Jumlah (A+B+C) |  |  |  | 0 | 0
|  | E | Overhead & Profit 10% |  |  | 10% |  | 0
|  | F | Harga Satuan Pekerjaan (D+E) |  |  |  | 0 | 0
| A.8.4.2.64 | (K3) Pemotongan 1 buah pipa baja Ø 63 mm
|  | No | Uraian | Kode | Satuan | Koefisien | Harga Satuan (Rp.) | Jumlah Harga (Rp.)
|  | A | TENAGA
|  |  | Pekerja | L.01.01 | OH | 0.028 | 0 | 0
|  |  | Tukang pipa | L.02.13 | OH | 0.006 | 0 | 0
|  |  | Mandor | L.04.01 | OH | 0.003 | 0 | 0
[6 empty] | JUMLAH TENAGA KERJA |  | 0
|  | B | BAHAN
|  |  | Pipa Baja Ø 63 mm |  | bh | 1 | 0 | 0
[6 empty] | JUMLAH HARGA BAHAN |  | 0
|  | C | PERALATAN
|  |  | Peralatan potong pipa T2/mekanik / cilinder saw |  | hari | 0.037 | 0 | 0
[6 empty] | JUMLAH HARGA ALAT |  | 0
|  | D | Jumlah (A+B+C) |  |  |  | 0 | 0
|  | E | Overhead & Profit 10% |  |  | 10% |  | 0
|  | F | Harga Satuan Pekerjaan (D+E) |  |  |  | 0 | 0
| A.8.4.2.65 | (K3) Pemotongan 1 buah pipa baja Ø 100 mm
|  | No | Uraian | Kode | Satuan | Koefisien | Harga Satuan (Rp.) | Jumlah Harga (Rp.)
|  | A | TENAGA
|  |  | Pekerja | L.01.01 | OH | 0.085 | 0 | 0
|  |  | Tukang pipa | L.02.13 | OH | 0.017 | 0 | 0
|  |  | Mandor | L.04.01 | OH | 0.008 | 0 | 0
[6 empty] | JUMLAH TENAGA KERJA |  | 0
|  | B | BAHAN
|  |  | Pipa Baja Ø 100 mm |  | bh | 1 | 0 | 0
[6 empty] | JUMLAH HARGA BAHAN |  | 0
|  | C | PERALATAN
|  |  | Peralatan potong pipa T2/mekanik / cilinder saw |  | hari | 0.04 | 0 | 0
[6 empty] | JUMLAH HARGA ALAT |  | 0
|  | D | Jumlah (A+B+C) |  |  |  | 0 | 0
|  | E | Overhead & Profit 10% |  |  | 10% |  | 0
|  | F | Harga Satuan Pekerjaan (D+E) |  |  |  | 0 | 0
| A.8.4.2.66 | (K3) Pemotongan 1 buah pipa baja Ø 125 mm
|  | No | Uraian | Kode | Satuan | Koefisien | Harga Satuan (Rp.) | Jumlah Harga (Rp.)
|  | A | TENAGA
|  |  | Pekerja | L.01.01 | OH | 0.133 | 0 | 0
|  |  | Tukang pipa | L.02.13 | OH | 0.027 | 0 | 0
|  |  | Mandor | L.04.01 | OH | 0.013 | 0 | 0
[6 empty] | JUMLAH TENAGA KERJA |  | 0
|  | B | BAHAN
|  |  | Pipa Baja Ø 125 mm |  | bh | 1 | 0 | 0
[6 empty] | JUMLAH HARGA BAHAN |  | 0
|  | C | PERALATAN
|  |  | Peralatan potong pipa T2/mekanik / cilinder saw |  | hari | 0.042 | 0 | 0
[6 empty] | JUMLAH HARGA ALAT |  | 0
|  | D | Jumlah (A+B+C) |  |  |  | 0 | 0
|  | E | Overhead & Profit 10% |  |  | 10% |  | 0
|  | F | Harga Satuan Pekerjaan (D+E) |  |  |  | 0 | 0
| A.8.4.2.67 | (K3) Pemotongan 1 buah pipa baja Ø 150 mm
|  | No | Uraian | Kode | Satuan | Koefisien | Harga Satuan (Rp.) | Jumlah Harga (Rp.)
|  | A | TENAGA
|  |  | Pekerja | L.01.01 | OH | 0.184 | 0 | 0
|  |  | Tukang pipa | L.02.13 | OH | 0.037 | 0 | 0
|  |  | Mandor | L.04.01 | OH | 0.018 | 0 | 0
[6 empty] | JUMLAH TENAGA KERJA |  | 0
|  | B | BAHAN
|  |  | Pipa Baja Ø 150 mm |  | bh | 1 | 0 | 0
[6 empty] | JUMLAH HARGA BAHAN |  | 0
|  | C | PERALATAN
|  |  | Peralatan potong pipa T2/mekanik / cilinder saw |  | hari | 0.045 | 0 | 0
[6 empty] | JUMLAH HARGA ALAT |  | 0
|  | D | Jumlah (A+B+C) |  |  |  | 0 | 0
|  | E | Overhead & Profit 10% |  |  | 10% |  | 0
|  | F | Harga Satuan Pekerjaan (D+E) |  |  |  | 0 | 0
| A.8.4.2.68 | (K3) Pemotongan 1 buah pipa baja Ø 200 mm
|  | No | Uraian | Kode | Satuan | Koefisien | Harga Satuan (Rp.) | Jumlah Harga (Rp.)
|  | A | TENAGA
|  |  | Pekerja | L.01.01 | OH | 0.476 | 0 | 0
|  |  | Tukang pipa | L.02.13 | OH | 0.095 | 0 | 0
|  |  | Mandor | L.04.01 | OH | 0.048 | 0 | 0
[6 empty] | JUMLAH TENAGA KERJA |  | 0
|  | B | BAHAN
|  |  | Pipa Baja Ø 200 mm |  | bh | 1 | 0 | 0
[6 empty] | JUMLAH HARGA BAHAN |  | 0
|  | C | PERALATAN
|  |  | Peralatan potong pipa T2/mekanik / cilinder saw |  | hari | 0.06 | 0 | 0
[6 empty] | JUMLAH HARGA ALAT |  | 0
|  | D | Jumlah (A+B+C) |  |  |  | 0 | 0
|  | E | Overhead & Profit 10% |  |  | 10% |  | 0
|  | F | Harga Satuan Pekerjaan (D+E) |  |  |  | 0 | 0
| A.8.4.2.69 | (K3) Pemotongan 1 buah pipa baja Ø 250 mm
|  | No | Uraian | Kode | Satuan | Koefisien | Harga Satuan (Rp.) | Jumlah Harga (Rp.)
|  | A | TENAGA
|  |  | Pekerja | L.01.01 | OH | 0.663 | 0 | 0
|  |  | Tukang pipa | L.02.13 | OH | 0.133 | 0 | 0
|  |  | Mandor | L.04.01 | OH | 0.066 | 0 | 0
[6 empty] | JUMLAH TENAGA KERJA |  | 0
|  | B | BAHAN
|  |  | Pipa Baja Ø 250 mm |  | bh | 1 | 0 | 0
[6 empty] | JUMLAH HARGA BAHAN |  | 0
|  | C | PERALATAN
|  |  | Peralatan potong pipa T2/mekanik / cilinder saw |  | hari | 0.068 | 0 | 0
[6 empty] | JUMLAH HARGA ALAT |  | 0
|  | D | Jumlah (A+B+C) |  |  |  | 0 | 0
|  | E | Overhead & Profit 10% |  |  | 10% |  | 0
|  | F | Harga Satuan Pekerjaan (D+E) |  |  |  | 0 | 0
| A.8.4.2.70 | (K3) Pemotongan 1 buah pipa baja Ø 300 mm
|  | No | Uraian | Kode | Satuan | Koefisien | Harga Satuan (Rp.) | Jumlah Harga (Rp.)
|  | A | TENAGA
|  |  | Pekerja | L.01.01 | OH | 0.745 | 0 | 0
|  |  | Tukang pipa | L.02.13 | OH | 0.149 | 0 | 0
|  |  | Mandor | L.04.01 | OH | 0.074 | 0 | 0
[6 empty] | JUMLAH TENAGA KERJA |  | 0
|  | B | BAHAN
|  |  | Pipa Baja Ø 300 mm |  | bh | 1 | 0 | 0
[6 empty] | JUMLAH HARGA BAHAN |  | 0
|  | C | PERALATAN
|  |  | Peralatan potong pipa T2/mekanik / cilinder saw |  | hari | 0.072 | 0 | 0
[6 empty] | JUMLAH HARGA ALAT |  | 0
|  | D | Jumlah (A+B+C) |  |  |  | 0 | 0
|  | E | Overhead & Profit 10% |  |  | 10% |  | 0
|  | F | Harga Satuan Pekerjaan (D+E) |  |  |  | 0 | 0
| A.8.4.2.71 | (K3) Pemotongan 1 buah pipa baja Ø 400 mm
|  | No | Uraian | Kode | Satuan | Koefisien | Harga Satuan (Rp.) | Jumlah Harga (Rp.)
|  | A | TENAGA
|  |  | Pekerja | L.01.01 | OH | 1.44 | 0 | 0
|  |  | Tukang pipa | L.02.13 | OH | 0.288 | 0 | 0
|  |  | Mandor | L.04.01 | OH | 0.144 | 0 | 0
[6 empty] | JUMLAH TENAGA KERJA |  | 0
|  | B | BAHAN
|  |  | Pipa Baja Ø 400 mm |  | bh | 1 | xxxxx | #VALUE!
[6 empty] | JUMLAH HARGA BAHAN |  | #VALUE!
|  | C | PERALATAN
|  |  | Peralatan potong pipa T2/mekanik / cilinder saw |  | hari | 0.105 | 0 | 0
[6 empty] | JUMLAH HARGA ALAT |  | 0
|  | D | Jumlah (A+B+C) |  |  |  | 0 | #VALUE!
|  | E | Overhead & Profit 10% |  |  | 10% |  | #VALUE!
|  | F | Harga Satuan Pekerjaan (D+E) |  |  |  | 0 | #VALUE!
| A.8.4.2.72 | (K3) Pemotongan 1 buah pipa baja Ø 450 mm
|  | No | Uraian | Kode | Satuan | Koefisien | Harga Satuan (Rp.) | Jumlah Harga (Rp.)
|  | A | TENAGA
|  |  | Pekerja | L.01.01 | OH | 1.399 | 0 | 0
|  |  | Tukang pipa | L.02.13 | OH | 0.28 | 0 | 0
|  |  | Mandor | L.04.01 | OH | 0.14 | 0 | 0
[6 empty] | JUMLAH TENAGA KERJA |  | 0
|  | B | BAHAN
|  |  | Pipa Baja Ø 450 mm |  | bh | 1 | xxxxx | #VALUE!
[6 empty] | JUMLAH HARGA BAHAN |  | #VALUE!
|  | C | PERALATAN
|  |  | Peralatan potong pipa T2/mekanik / cilinder saw |  | hari | 0.107 | 0 | 0
[6 empty] | JUMLAH HARGA ALAT |  | 0
|  | D | Jumlah (A+B+C) |  |  |  | 0 | #VALUE!
|  | E | Overhead & Profit 10% |  |  | 10% |  | #VALUE!
|  | F | Harga Satuan Pekerjaan (D+E) |  |  |  | 0 | #VALUE!
| A.8.4.2.73 | (K3) Pemotongan 1 buah pipa baja Ø 500 mm
|  | No | Uraian | Kode | Satuan | Koefisien | Harga Satuan (Rp.) | Jumlah Harga (Rp.)
|  | A | TENAGA
|  |  | Pekerja | L.01.01 | OH | 1.558 | 0 | 0
|  |  | Tukang pipa | L.02.13 | OH | 0.312 | 0 | 0
|  |  | Mandor | L.04.01 | OH | 0.156 | 0 | 0
[6 empty] | JUMLAH TENAGA KERJA |  | 0
|  | B | BAHAN
|  |  | Pipa Baja Ø 500 mm |  | bh | 1 | xxxxx | #VALUE!
[6 empty] | JUMLAH HARGA BAHAN |  | #VALUE!
|  | C | PERALATAN
|  |  | Peralatan potong pipa T2/mekanik / cilinder saw |  | hari | 0.107 | 0 | 0
[6 empty] | JUMLAH HARGA ALAT |  | 0
|  | D | Jumlah (A+B+C) |  |  |  | 0 | #VALUE!
|  | E | Overhead & Profit 10% |  |  | 10% |  | #VALUE!
|  | F | Harga Satuan Pekerjaan (D+E) |  |  |  | 0 | #VALUE!
| A.8.4.2.74 | (K3) Pemotongan 1 buah pipa baja Ø 600 mm
|  | No | Uraian | Kode | Satuan | Koefisien | Harga Satuan (Rp.) | Jumlah Harga (Rp.)
|  | A | TENAGA
|  |  | Pekerja | L.01.01 | OH | 1.437 | 0 | 0
|  |  | Tukang pipa | L.02.13 | OH | 0.287 | 0 | 0
|  |  | Mandor | L.04.01 | OH | 0.144 | 0 | 0
[6 empty] | JUMLAH TENAGA KERJA |  | 0
|  | B | BAHAN
|  |  | Pipa Baja Ø 600 mm |  | bh | 1 | xxxxx | #VALUE!
[6 empty] | JUMLAH HARGA BAHAN |  | #VALUE!
|  | C | PERALATAN
|  |  | Peralatan potong pipa T2/mekanik / cilinder saw |  | hari | 0.113 | 0 | 0
[6 empty] | JUMLAH HARGA ALAT |  | 0
|  | D | Jumlah (A+B+C) |  |  |  | 0 | #VALUE!
|  | E | Overhead & Profit 10% |  |  | 10% |  | #VALUE!
|  | F | Harga Satuan Pekerjaan (D+E) |  |  |  | 0 | #VALUE!
| A.8.4.2.75 | (K3) Pemotongan 1 buah pipa baja Ø 800 mm
|  | No | Uraian | Kode | Satuan | Koefisien | Harga Satuan (Rp.) | Jumlah Harga (Rp.)
|  | A | TENAGA
|  |  | Pekerja | L.01.01 | OH | 2.624 | 0 | 0
|  |  | Tukang pipa | L.02.13 | OH | 0.525 | 0 | 0
|  |  | Mandor | L.04.01 | OH | 0.262 | 0 | 0
[6 empty] | JUMLAH TENAGA KERJA |  | 0
|  | B | BAHAN
|  |  | Pipa Baja Ø 800 mm |  | bh | 1 | xxxxx | #VALUE!
[6 empty] | JUMLAH HARGA BAHAN |  | #VALUE!
|  | C | PERALATAN
|  |  | Peralatan potong pipa T2/mekanik / cilinder saw |  | hari | 0.166 | 0 | 0
[6 empty] | JUMLAH HARGA ALAT |  | 0
|  | D | Jumlah (A+B+C) |  |  |  | 0 | #VALUE!
|  | E | Overhead & Profit 10% |  |  | 10% |  | #VALUE!
|  | F | Harga Satuan Pekerjaan (D+E) |  |  |  | 0 | #VALUE!
| A.8.4.2.76 | (K3) Pemotongan 1 buah pipa baja Ø 900 mm
|  | No | Uraian | Kode | Satuan | Koefisien | Harga Satuan (Rp.) | Jumlah Harga (Rp.)
|  | A | TENAGA
|  |  | Pekerja | L.01.01 | OH | 2.971 | 0 | 0
|  |  | Tukang pipa | L.02.13 | OH | 0.594 | 0 | 0
|  |  | Mandor | L.04.01 | OH | 0.297 | 0 | 0
[6 empty] | JUMLAH TENAGA KERJA |  | 0
|  | B | BAHAN
|  |  | Pipa Baja Ø 900 mm |  | bh | 1 | xxxxx | #VALUE!
[6 empty] | JUMLAH HARGA BAHAN |  | #VALUE!
|  | C | PERALATAN
|  |  | Peralatan potong pipa T2/mekanik / cilinder saw |  | hari | 0.183 | 0 | 0
[6 empty] | JUMLAH HARGA ALAT |  | 0
|  | D | Jumlah (A+B+C) |  |  |  | 0 | #VALUE!
|  | E | Overhead & Profit 10% |  |  | 10% |  | #VALUE!
|  | F | Harga Satuan Pekerjaan (D+E) |  |  |  | 0 | #VALUE!
| A.8.4.2.77 | (K3) Pemotongan 1 buah pipa baja Ø 1000 mm
|  | No | Uraian | Kode | Satuan | Koefisien | Harga Satuan (Rp.) | Jumlah Harga (Rp.)
|  | A | TENAGA
|  |  | Pekerja | L.01.01 | OH | 3.319 | 0 | 0
|  |  | Tukang pipa | L.02.13 | OH | 0.664 | 0 | 0
|  |  | Mandor | L.04.01 | OH | 0.332 | 0 | 0
[6 empty] | JUMLAH TENAGA KERJA |  | 0
|  | B | BAHAN
|  |  | Pipa Baja Ø 1000 mm |  | bh | 1 | xxxxx | #VALUE!
[6 empty] | JUMLAH HARGA BAHAN |  | #VALUE!
|  | C | PERALATAN
|  |  | Peralatan potong pipa T2/mekanik / cilinder saw |  | hari | 0.201 | 0 | 0
[6 empty] | JUMLAH HARGA ALAT |  | 0
|  | D | Jumlah (A+B+C) |  |  |  | 0 | #VALUE!
|  | E | Overhead & Profit 10% |  |  | 10% |  | #VALUE!
|  | F | Harga Satuan Pekerjaan (D+E) |  |  |  | 0 | #VALUE!
| A.8.4.2.78 | (K3) Pemotongan 1 buah pipa baja Ø 1100 mm
|  | No | Uraian | Kode | Satuan | Koefisien | Harga Satuan (Rp.) | Jumlah Harga (Rp.)
|  | A | TENAGA
|  |  | Pekerja | L.01.01 | OH | 3.667 | 0 | 0
|  |  | Tukang pipa | L.02.13 | OH | 0.733 | 0 | 0
|  |  | Mandor | L.04.01 | OH | 0.367 | 0 | 0
[6 empty] | JUMLAH TENAGA KERJA |  | 0
|  | B | BAHAN
|  |  | Pipa Baja Ø 1100 mm |  | bh | 1 | xxxxx | #VALUE!
[6 empty] | JUMLAH HARGA BAHAN |  | #VALUE!
|  | C | PERALATAN
|  |  | Peralatan potong pipa T2/mekanik / cilinder saw |  | hari | 0.218 | 0 | 0
[6 empty] | JUMLAH HARGA ALAT |  | 0
|  | D | Jumlah (A+B+C) |  |  |  | 0 | #VALUE!
|  | E | Overhead & Profit 10% |  |  | 10% |  | #VALUE!
|  | F | Harga Satuan Pekerjaan (D+E) |  |  |  | 0 | #VALUE!
| A.8.4.2.79 | (K3) Pemotongan 1 buah pipa baja Ø 1200 mm
|  | No | Uraian | Kode | Satuan | Koefisien | Harga Satuan (Rp.) | Jumlah Harga (Rp.)
|  | A | TENAGA
|  |  | Pekerja | L.01.01 | OH | 4.015 | 0 | 0
|  |  | Tukang pipa | L.02.13 | OH | 0.803 | 0 | 0
|  |  | Mandor | L.04.01 | OH | 0.402 | 0 | 0
[6 empty] | JUMLAH TENAGA KERJA |  | 0
|  | B | BAHAN
|  |  | Pipa Baja Ø 1100 mm |  | bh | 1 | xxxxx | #VALUE!
[6 empty] | JUMLAH HARGA BAHAN |  | #VALUE!
|  | C | PERALATAN
|  |  | Peralatan potong pipa T2/mekanik / cilinder saw |  | hari | 0.236 | 0 | 0
[6 empty] | JUMLAH HARGA ALAT |  | 0
|  | D | Jumlah (A+B+C) |  |  |  | 0 | #VALUE!
|  | E | Overhead & Profit 10% |  |  | 10% |  | #VALUE!
|  | F | Harga Satuan Pekerjaan (D+E) |  |  |  | 0 | #VALUE!
HARGA SATUAN PEKERJAAN PEMASANGAN AKSESORIS PIPA
| A.8.4.3.1 | (K3) Pemasangan 1 buah Valve Ø 150 mm
|  | No | Uraian | Kode | Satuan | Koefisien | Harga Satuan (Rp.) | Jumlah Harga (Rp.)
|  | A | TENAGA
|  |  | Pekerja | L.01.01 | OH | 1.429 | 0 | 0
|  |  | Tukang pipa | L.02.13 | OH | 0.715 | 0 | 0
|  |  | Mandor | L.04.01 | OH | 0.143 | 0 | 0
[6 empty] | JUMLAH TENAGA KERJA |  | 0
|  | B | BAHAN
|  |  | Valve Ø 150 mm |  | bh | 1 | 0 | 0
[6 empty] | JUMLAH HARGA BAHAN |  | 0
|  | C | PERALATAN
|  |  | Sewa Tripot/Tackel & handle crane 2 T |  | hari | 0.1 | 0 | 0
[6 empty] | JUMLAH HARGA ALAT |  | 0
|  | D | Jumlah (A+B+C) |  |  |  | 0 | 0
|  | E | Overhead & Profit 10% |  |  | 10% |  | 0
|  | F | Harga Satuan Pekerjaan (D+E) |  |  |  | 0 | 0
| A.8.4.3.2 | (K3) Pemasangan 1 buah Valve Ø 200 mm
|  | No | Uraian | Kode | Satuan | Koefisien | Harga Satuan (Rp.) | Jumlah Harga (Rp.)
|  | A | TENAGA
|  |  | Pekerja | L.01.01 | OH | 1.714 | 0 | 0
|  |  | Tukang pipa | L.02.13 | OH | 0.857 | 0 | 0
|  |  | Mandor | L.04.01 | OH | 0.171 | 0 | 0
[6 empty] | JUMLAH TENAGA KERJA |  | 0
|  | B | BAHAN
|  |  | Valve Ø 200 mm |  | bh | 1 | 0 | 0
[6 empty] | JUMLAH HARGA BAHAN |  | 0
|  | C | PERALATAN
|  |  | Sewa Tripot/Tackel & handle crane 2 T |  | hari | 0.3 | 0 | 0
[6 empty] | JUMLAH HARGA ALAT |  | 0
|  | D | Jumlah (A+B+C) |  |  |  | 0 | 0
|  | E | Overhead & Profit 10% |  |  | 10% |  | 0
|  | F | Harga Satuan Pekerjaan (D+E) |  |  |  | 0 | 0
| A.8.4.3.3 | (K3) Pemasangan 1 buah Valve Ø 250 mm
|  | No | Uraian | Kode | Satuan | Koefisien | Harga Satuan (Rp.) | Jumlah Harga (Rp.)
|  | A | TENAGA
|  |  | Pekerja | L.01.01 | OH | 1.714 | 0 | 0
|  |  | Tukang pipa | L.02.13 | OH | 0.857 | 0 | 0
|  |  | Mandor | L.04.01 | OH | 0.171 | 0 | 0
[6 empty] | JUMLAH TENAGA KERJA |  | 0
|  | B | BAHAN
|  |  | Valve Ø 250 mm |  | bh | 1 | 0 | 0
[6 empty] | JUMLAH HARGA BAHAN |  | 0
|  | C | PERALATAN
|  |  | Sewa Tripot/Tackel & handle crane 2 T |  | hari | 0.4 | 0 | 0
[6 empty] | JUMLAH HARGA ALAT |  | 0
|  | D | Jumlah (A+B+C) |  |  |  | 0 | 0
|  | E | Overhead & Profit 10% |  |  | 10% |  | 0
|  | F | Harga Satuan Pekerjaan (D+E) |  |  |  | 0 | 0
| A.8.4.3.4 | (K3) Pemasangan 1 buah Valve Ø 300 mm
|  | No | Uraian | Kode | Satuan | Koefisien | Harga Satuan (Rp.) | Jumlah Harga (Rp.)
|  | A | TENAGA
|  |  | Pekerja | L.01.01 | OH | 2 | 0 | 0
|  |  | Tukang pipa | L.02.13 | OH | 1 | 0 | 0
|  |  | Mandor | L.04.01 | OH | 0.2 | 0 | 0
[6 empty] | JUMLAH TENAGA KERJA |  | 0
|  | B | BAHAN
|  |  | Valve Ø 300 mm |  | bh | 1 | 0 | 0
[6 empty] | JUMLAH HARGA BAHAN |  | 0
|  | C | PERALATAN
|  |  | Sewa Tripot/Tackel & handle crane 2 T |  | hari | 0.5 | 0 | 0
[6 empty] | JUMLAH HARGA ALAT |  | 0
|  | D | Jumlah (A+B+C) |  |  |  | 0 | 0
|  | E | Overhead & Profit 10% |  |  | 10% |  | 0
|  | F | Harga Satuan Pekerjaan (D+E) |  |  |  | 0 | 0
| A.8.4.3.5 | (K3) Pemasangan 1 buah Valve Ø 400 mm
|  | No | Uraian | Kode | Satuan | Koefisien | Harga Satuan (Rp.) | Jumlah Harga (Rp.)
|  | A | TENAGA
|  |  | Pekerja | L.01.01 | OH | 3.429 | 0 | 0
|  |  | Tukang pipa | L.02.13 | OH | 1.715 | 0 | 0
|  |  | Mandor | L.04.01 | OH | 0.343 | 0 | 0
[6 empty] | JUMLAH TENAGA KERJA |  | 0
|  | B | BAHAN
|  |  | Valve Ø 400 mm |  | bh | 1 | xxxxx | #VALUE!
[6 empty] | JUMLAH HARGA BAHAN |  | #VALUE!
|  | C | PERALATAN
|  |  | Sewa Tripot/Tackel & handle crane 2 T |  | hari | 1 | 0 | 0
[6 empty] | JUMLAH HARGA ALAT |  | 0
|  | D | Jumlah (A+B+C) |  |  |  | 0 | #VALUE!
|  | E | Overhead & Profit 10% |  |  | 10% |  | #VALUE!
|  | F | Harga Satuan Pekerjaan (D+E) |  |  |  | 0 | #VALUE!
| A.8.4.3.6 | (K3) Pemasangan 1 buah Valve Ø 450 mm
|  | No | Uraian | Kode | Satuan | Koefisien | Harga Satuan (Rp.) | Jumlah Harga (Rp.)
|  | A | TENAGA
|  |  | Pekerja | L.01.01 | OH | 3.429 | 0 | 0
|  |  | Tukang pipa | L.02.13 | OH | 1.715 | 0 | 0
|  |  | Mandor | L.04.01 | OH | 0.343 | 0 | 0
[6 empty] | JUMLAH TENAGA KERJA |  | 0
|  | B | BAHAN
|  |  | Valve Ø 450 mm |  | bh | 1 | xxxxx | #VALUE!
[6 empty] | JUMLAH HARGA BAHAN |  | #VALUE!
|  | C | PERALATAN
|  |  | Sewa Tripot/Tackel & handle crane 2 T |  | hari | 1 | 0 | 0
[6 empty] | JUMLAH HARGA ALAT |  | 0
|  | D | Jumlah (A+B+C) |  |  |  | 0 | #VALUE!
|  | E | Overhead & Profit 10% |  |  | 10% |  | #VALUE!
|  | F | Harga Satuan Pekerjaan (D+E) |  |  |  | 0 | #VALUE!
| A.8.4.3.7 | (K3) Pemasangan 1 buah Valve Ø 500 mm
|  | No | Uraian | Kode | Satuan | Koefisien | Harga Satuan (Rp.) | Jumlah Harga (Rp.)
|  | A | TENAGA
|  |  | Pekerja | L.01.01 | OH | 4 | 0 | 0
|  |  | Tukang pipa | L.02.13 | OH | 2 | 0 | 0
|  |  | Mandor | L.04.01 | OH | 0.4 | 0 | 0
[6 empty] | JUMLAH TENAGA KERJA |  | 0
|  | B | BAHAN
|  |  | Valve Ø 500 mm |  | bh | 1 | xxxxx | #VALUE!
[6 empty] | JUMLAH HARGA BAHAN |  | #VALUE!
|  | C | PERALATAN
|  |  | Sewa Tripot/Tackel & handle crane 2 T |  | hari | 1 | 0 | 0
[6 empty] | JUMLAH HARGA ALAT |  | 0
|  | D | Jumlah (A+B+C) |  |  |  | 0 | #VALUE!
|  | E | Overhead & Profit 10% |  |  | 10% |  | #VALUE!
|  | F | Harga Satuan Pekerjaan (D+E) |  |  |  | 0 | #VALUE!
| A.8.4.3.8 | (K3) Pemasangan 1 buah Valve Ø 600 mm
|  | No | Uraian | Kode | Satuan | Koefisien | Harga Satuan (Rp.) | Jumlah Harga (Rp.)
|  | A | TENAGA
|  |  | Pekerja | L.01.01 | OH | 1.421 | 0 | 0
|  |  | Tukang pipa | L.02.13 | OH | 0.711 | 0 | 0
|  |  | Mandor | L.04.01 | OH | 0.142 | 0 | 0
[6 empty] | JUMLAH TENAGA KERJA |  | 0
|  | B | BAHAN
|  |  | Valve Ø 600 mm |  | bh | 1 | xxxxx | #VALUE!
[6 empty] | JUMLAH HARGA BAHAN |  | #VALUE!
|  | C | PERALATAN
|  |  | Sewa Tripot/Tackel & handle crane 2 T |  | hari | 0.6 | 0 | 0
|  |  | Mobile crane =< 3 ton |  | hari | 0.3 | 0 | 0
[6 empty] | JUMLAH HARGA ALAT |  | 0
|  | D | Jumlah (A+B+C) |  |  |  | 0 | #VALUE!
|  | E | Overhead & Profit 10% |  |  | 10% |  | #VALUE!
|  | F | Harga Satuan Pekerjaan (D+E) |  |  |  | 0 | #VALUE!
| A.8.4.3.9 | (K3) Pemasangan 1 buah Valve Ø 700 mm
|  | No | Uraian | Kode | Satuan | Koefisien | Harga Satuan (Rp.) | Jumlah Harga (Rp.)
|  | A | TENAGA
|  |  | Pekerja | L.01.01 | OH | 1.429 | 0 | 0
|  |  | Tukang pipa | L.02.13 | OH | 0.715 | 0 | 0
|  |  | Mandor | L.04.01 | OH | 0.143 | 0 | 0
[6 empty] | JUMLAH TENAGA KERJA |  | 0
|  | B | BAHAN
|  |  | Valve Ø 700 mm |  | bh | 1 | xxxxx | #VALUE!
[6 empty] | JUMLAH HARGA BAHAN |  | #VALUE!
|  | C | PERALATAN
|  |  | Sewa Tripot/Tackel & handle crane 2 T |  | hari | 0.5 | 0 | 0
|  |  | Mobile crane =< 3 ton |  | hari | 0.5 | 0 | 0
[6 empty] | JUMLAH HARGA ALAT |  | 0
|  | D | Jumlah (A+B+C) |  |  |  | 0 | #VALUE!
|  | E | Overhead & Profit 10% |  |  | 10% |  | #VALUE!
|  | F | Harga Satuan Pekerjaan (D+E) |  |  |  | 0 | #VALUE!
| A.8.4.3.10 | (K3) Pemasangan 1 buah Valve Ø 800 mm
|  | No | Uraian | Kode | Satuan | Koefisien | Harga Satuan (Rp.) | Jumlah Harga (Rp.)
|  | A | TENAGA
|  |  | Pekerja | L.01.01 | OH | 1.786 | 0 | 0
|  |  | Tukang pipa | L.02.13 | OH | 0.893 | 0 | 0
|  |  | Mandor | L.04.01 | OH | 0.179 | 0 | 0
[6 empty] | JUMLAH TENAGA KERJA |  | 0
|  | B | BAHAN
|  |  | Valve Ø 800 mm |  | bh | 1 | xxxxx | #VALUE!
[6 empty] | JUMLAH HARGA BAHAN |  | #VALUE!
|  | C | PERALATAN
|  |  | Sewa Tripot/Tackel & handle crane 2 T |  | hari | 0.5 | 0 | 0
|  |  | Mobile crane =< 3 ton |  | hari | 0.5 | 0 | 0
[6 empty] | JUMLAH HARGA ALAT |  | 0
|  | D | Jumlah (A+B+C) |  |  |  | 0 | #VALUE!
|  | E | Overhead & Profit 10% |  |  | 10% |  | #VALUE!
|  | F | Harga Satuan Pekerjaan (D+E) |  |  |  | 0 | #VALUE!
| A.8.4.3.11 | (K3) Pemasangan 1 buah Valve Ø 900 mm
|  | No | Uraian | Kode | Satuan | Koefisien | Harga Satuan (Rp.) | Jumlah Harga (Rp.)
|  | A | TENAGA
|  |  | Pekerja | L.01.01 | OH | 1.714 | 0 | 0
|  |  | Tukang pipa | L.02.13 | OH | 0.857 | 0 | 0
|  |  | Mandor | L.04.01 | OH | 0.171 | 0 | 0
[6 empty] | JUMLAH TENAGA KERJA |  | 0
|  | B | BAHAN
|  |  | Valve Ø 900 mm |  | bh | 1 | xxxxx | #VALUE!
[6 empty] | JUMLAH HARGA BAHAN |  | #VALUE!
|  | C | PERALATAN
|  |  | Sewa Tripot/Tackel & handle crane 2 T |  | hari | 0.75 | 0 | 0
|  |  | Mobile crane =< 3 ton |  | hari | 0.75 | 0 | 0
[6 empty] | JUMLAH HARGA ALAT |  | 0
|  | D | Jumlah (A+B+C) |  |  |  | 0 | #VALUE!
|  | E | Overhead & Profit 10% |  |  | 10% |  | #VALUE!
|  | F | Harga Satuan Pekerjaan (D+E) |  |  |  | 0 | #VALUE!
| A.8.4.3.12 | (K3) Pemasangan 1 buah Valve Ø 1000 mm
|  | No | Uraian | Kode | Satuan | Koefisien | Harga Satuan (Rp.) | Jumlah Harga (Rp.)
|  | A | TENAGA
|  |  | Pekerja | L.01.01 | OH | 2.571 | 0 | 0
|  |  | Tukang pipa | L.02.13 | OH | 1.286 | 0 | 0
|  |  | Mandor | L.04.01 | OH | 0.257 | 0 | 0
[6 empty] | JUMLAH TENAGA KERJA |  | 0
|  | B | BAHAN
|  |  | Valve Ø 1000 mm |  | bh | 1 | xxxxx | #VALUE!
[6 empty] | JUMLAH HARGA BAHAN |  | #VALUE!
|  | C | PERALATAN
|  |  | Sewa Tripot/Tackel & handle crane 2 T |  | hari | 1 | 0 | 0
|  |  | Mobile crane =< 3 ton |  | hari | 1 | 0 | 0
[6 empty] | JUMLAH HARGA ALAT |  | 0
|  | D | Jumlah (A+B+C) |  |  |  | 0 | #VALUE!
|  | E | Overhead & Profit 10% |  |  | 10% |  | #VALUE!
|  | F | Harga Satuan Pekerjaan (D+E) |  |  |  | 0 | #VALUE!
| A.8.4.3.13 | (K3) Pemasangan 1 buah Valve Ø 1100 mm
|  | No | Uraian | Kode | Satuan | Koefisien | Harga Satuan (Rp.) | Jumlah Harga (Rp.)
|  | A | TENAGA
|  |  | Pekerja | L.01.01 | OH | 3 | 0 | 0
|  |  | Tukang pipa | L.02.13 | OH | 1.5 | 0 | 0
|  |  | Mandor | L.04.01 | OH | 0.3 | 0 | 0
[6 empty] | JUMLAH TENAGA KERJA |  | 0
|  | B | BAHAN
|  |  | Valve Ø 1100 mm |  | bh | 1 | xxxxx | #VALUE!
[6 empty] | JUMLAH HARGA BAHAN |  | #VALUE!
|  | C | PERALATAN
|  |  | Sewa Tripot/Tackel & handle crane 2 T |  | hari | 1 | 0 | 0
|  |  | Mobile crane =< 3 ton |  | hari | 1 | 0 | 0
[6 empty] | JUMLAH HARGA ALAT |  | 0
|  | D | Jumlah (A+B+C) |  |  |  | 0 | #VALUE!
|  | E | Overhead & Profit 10% |  |  | 10% |  | #VALUE!
|  | F | Harga Satuan Pekerjaan (D+E) |  |  |  | 0 | #VALUE!
| A.8.4.3.14 | (K3) Pemasangan 1 buah Valve Ø 1200 mm
|  | No | Uraian | Kode | Satuan | Koefisien | Harga Satuan (Rp.) | Jumlah Harga (Rp.)
|  | A | TENAGA
|  |  | Pekerja | L.01.01 | OH | 3 | 0 | 0
|  |  | Tukang pipa | L.02.13 | OH | 1.5 | 0 | 0
|  |  | Mandor | L.04.01 | OH | 0.3 | 0 | 0
[6 empty] | JUMLAH TENAGA KERJA |  | 0
|  | B | BAHAN
|  |  | Valve Ø 1200 mm |  | bh | 1 | xxxxx | #VALUE!
[6 empty] | JUMLAH HARGA BAHAN |  | #VALUE!
|  | C | PERALATAN
|  |  | Sewa Tripot/Tackel & handle crane 2 T |  | hari | 1 | 0 | 0
|  |  | Mobile crane =< 3 ton |  | hari | 1 | 0 | 0
[6 empty] | JUMLAH HARGA ALAT |  | 0
|  | D | Jumlah (A+B+C) |  |  |  | 0 | #VALUE!
|  | E | Overhead & Profit 10% |  |  | 10% |  | #VALUE!
|  | F | Harga Satuan Pekerjaan (D+E) |  |  |  | 0 | #VALUE!
| A.8.4.3.15 | (K3) Pemasangan 1 buah Tee Ø 150 mm
|  | No | Uraian | Kode | Satuan | Koefisien | Harga Satuan (Rp.) | Jumlah Harga (Rp.)
|  | A | TENAGA
|  |  | Pekerja | L.01.01 | OH | 0.106 | 0 | 0
|  |  | Tukang pipa | L.02.13 | OH | 0.053 | 0 | 0
|  |  | Mandor | L.04.01 | OH | 0.011 | 0 | 0
[6 empty] | JUMLAH TENAGA KERJA |  | 0
|  | B | BAHAN
|  |  | Tee Ø 150 mm |  | bh | 1 | 0 | 0
[6 empty] | JUMLAH HARGA BAHAN |  | 0
|  | C | PERALATAN
|  |  | Sewa Tripot/Tackel & handle crane 2 T |  | hari | 0.028 | 0 | 0
[6 empty] | JUMLAH HARGA ALAT |  | 0
|  | D | Jumlah (A+B+C) |  |  |  | 0 | 0
|  | E | Overhead & Profit 10% |  |  | 10% |  | 0
|  | F | Harga Satuan Pekerjaan (D+E) |  |  |  | 0 | 0
| A.8.4.3.16 | (K3) Pemasangan 1 buah Tee Ø 200 mm
|  | No | Uraian | Kode | Satuan | Koefisien | Harga Satuan (Rp.) | Jumlah Harga (Rp.)
|  | A | TENAGA
|  |  | Pekerja | L.01.01 | OH | 0.216 | 0 | 0
|  |  | Tukang pipa | L.02.13 | OH | 0.108 | 0 | 0
|  |  | Mandor | L.04.01 | OH | 0.022 | 0 | 0
[6 empty] | JUMLAH TENAGA KERJA |  | 0
|  | B | BAHAN
|  |  | Tee Ø 200 mm |  | bh | 1 | 0 | 0
[6 empty] | JUMLAH HARGA BAHAN |  | 0
|  | C | PERALATAN
|  |  | Sewa Tripot/Tackel & handle crane 2 T |  | hari | 0.029 | 0 | 0
[6 empty] | JUMLAH HARGA ALAT |  | 0
|  | D | Jumlah (A+B+C) |  |  |  | 0 | 0
|  | E | Overhead & Profit 10% |  |  | 10% |  | 0
|  | F | Harga Satuan Pekerjaan (D+E) |  |  |  | 0 | 0
| A.8.4.3.17 | (K3) Pemasangan 1 buah Tee Ø 250 mm
|  | No | Uraian | Kode | Satuan | Koefisien | Harga Satuan (Rp.) | Jumlah Harga (Rp.)
|  | A | TENAGA
|  |  | Pekerja | L.01.01 | OH | 0.326 | 0 | 0
|  |  | Tukang pipa | L.02.13 | OH | 0.163 | 0 | 0
|  |  | Mandor | L.04.01 | OH | 0.033 | 0 | 0
[6 empty] | JUMLAH TENAGA KERJA |  | 0
|  | B | BAHAN
|  |  | Tee Ø 250 mm |  | bh | 1 | 0 | 0
[6 empty] | JUMLAH HARGA BAHAN |  | 0
|  | C | PERALATAN
|  |  | Sewa Tripot/Tackel & handle crane 2 T |  | hari | 0.039 | 0 | 0
[6 empty] | JUMLAH HARGA ALAT |  | 0
|  | D | Jumlah (A+B+C) |  |  |  | 0 | 0
|  | E | Overhead & Profit 10% |  |  | 10% |  | 0
|  | F | Harga Satuan Pekerjaan (D+E) |  |  |  | 0 | 0
| A.8.4.3.18 | (K3) Pemasangan 1 buah Tee Ø 300 mm
|  | No | Uraian | Kode | Satuan | Koefisien | Harga Satuan (Rp.) | Jumlah Harga (Rp.)
|  | A | TENAGA
|  |  | Pekerja | L.01.01 | OH | 0.436 | 0 | 0
|  |  | Tukang pipa | L.02.13 | OH | 0.218 | 0 | 0
|  |  | Mandor | L.04.01 | OH | 0.044 | 0 | 0
[6 empty] | JUMLAH TENAGA KERJA |  | 0
|  | B | BAHAN
|  |  | Tee Ø 300 mm |  | bh | 1 | xxxxx | #VALUE!
[6 empty] | JUMLAH HARGA BAHAN |  | #VALUE!
|  | C | PERALATAN
|  |  | Sewa Tripot/Tackel & handle crane 2 T |  | hari | 0.5 | 0 | 0
[6 empty] | JUMLAH HARGA ALAT |  | 0
|  | D | Jumlah (A+B+C) |  |  |  | 0 | #VALUE!
|  | E | Overhead & Profit 10% |  |  | 10% |  | #VALUE!
|  | F | Harga Satuan Pekerjaan (D+E) |  |  |  | 0 | #VALUE!
| A.8.4.3.19 | (K3) Pemasangan 1 buah Tee Ø 400 mm
|  | No | Uraian | Kode | Satuan | Koefisien | Harga Satuan (Rp.) | Jumlah Harga (Rp.)
|  | A | TENAGA
|  |  | Pekerja | L.01.01 | OH | 0.656 | 0 | 0
|  |  | Tukang pipa | L.02.13 | OH | 0.328 | 0 | 0
|  |  | Mandor | L.04.01 | OH | 0.066 | 0 | 0
[6 empty] | JUMLAH TENAGA KERJA |  | 0
|  | B | BAHAN
|  |  | Tee Ø 400 mm |  | bh | 1 | xxxxx | #VALUE!
[6 empty] | JUMLAH HARGA BAHAN |  | #VALUE!
|  | C | PERALATAN
|  |  | Sewa Tripot/Tackel & handle crane 2 T |  | hari | 0.5 | 0 | 0
[6 empty] | JUMLAH HARGA ALAT |  | 0
|  | D | Jumlah (A+B+C) |  |  |  | 0 | #VALUE!
|  | E | Overhead & Profit 10% |  |  | 10% |  | #VALUE!
|  | F | Harga Satuan Pekerjaan (D+E) |  |  |  | 0 | #VALUE!
| A.8.4.3.20 | (K3) Pemasangan 1 buah Tee Ø 450 mm
|  | No | Uraian | Kode | Satuan | Koefisien | Harga Satuan (Rp.) | Jumlah Harga (Rp.)
|  | A | TENAGA
|  |  | Pekerja | L.01.01 | OH | 0.766 | 0 | 0
|  |  | Tukang pipa | L.02.13 | OH | 0.383 | 0 | 0
|  |  | Mandor | L.04.01 | OH | 0.077 | 0 | 0
[6 empty] | JUMLAH TENAGA KERJA |  | 0
|  | B | BAHAN
|  |  | Tee Ø 450 mm |  | bh | 1 | xxxxx | #VALUE!
[6 empty] | JUMLAH HARGA BAHAN |  | #VALUE!
|  | C | PERALATAN
|  |  | Sewa Tripot/Tackel & handle crane 2 T |  | hari | 0.5 | 0 | 0
[6 empty] | JUMLAH HARGA ALAT |  | 0
|  | D | Jumlah (A+B+C) |  |  |  | 0 | #VALUE!
|  | E | Overhead & Profit 10% |  |  | 10% |  | #VALUE!
|  | F | Harga Satuan Pekerjaan (D+E) |  |  |  | 0 | #VALUE!
| A.8.4.3.21 | (K3) Pemasangan 1 buah Tee Ø 500 mm
|  | No | Uraian | Kode | Satuan | Koefisien | Harga Satuan (Rp.) | Jumlah Harga (Rp.)
|  | A | TENAGA
|  |  | Pekerja | L.01.01 | OH | 0.876 | 0 | 0
|  |  | Tukang pipa | L.02.13 | OH | 0.438 | 0 | 0
|  |  | Mandor | L.04.01 | OH | 0.088 | 0 | 0
[6 empty] | JUMLAH TENAGA KERJA |  | 0
|  | B | BAHAN
|  |  | Tee Ø 500 mm |  | bh | 1 | xxxxx | #VALUE!
[6 empty] | JUMLAH HARGA BAHAN |  | #VALUE!
|  | C | PERALATAN
|  |  | Sewa Tripot/Tackel & handle crane 2 T |  | hari | 0.6 | 0 | 0
[6 empty] | JUMLAH HARGA ALAT |  | 0
|  | D | Jumlah (A+B+C) |  |  |  | 0 | #VALUE!
|  | E | Overhead & Profit 10% |  |  | 10% |  | #VALUE!
|  | F | Harga Satuan Pekerjaan (D+E) |  |  |  | 0 | #VALUE!
| A.8.4.3.22 | (K3) Pemasangan 1 buah Tee Ø 600 mm
|  | No | Uraian | Kode | Satuan | Koefisien | Harga Satuan (Rp.) | Jumlah Harga (Rp.)
|  | A | TENAGA
|  |  | Pekerja | L.01.01 | OH | 1.096 | 0 | 0
|  |  | Tukang pipa | L.02.13 | OH | 0.548 | 0 | 0
|  |  | Mandor | L.04.01 | OH | 0.11 | 0 | 0
[6 empty] | JUMLAH TENAGA KERJA |  | 0
|  | B | BAHAN
|  |  | Tee Ø 600 mm |  | bh | 1 | xxxxx | #VALUE!
[6 empty] | JUMLAH HARGA BAHAN |  | #VALUE!
|  | C | PERALATAN
|  |  | Sewa Tripot/Tackel & handle crane 2 T |  | hari | 0.193 | 0 | 0
|  |  | Mobile crane =< 3 ton |  | hari | 0.096 | 0 | 0
[6 empty] | JUMLAH HARGA ALAT |  | 0
|  | D | Jumlah (A+B+C) |  |  |  | 0 | #VALUE!
|  | E | Overhead & Profit 10% |  |  | 10% |  | #VALUE!
|  | F | Harga Satuan Pekerjaan (D+E) |  |  |  | 0 | #VALUE!
| A.8.4.3.23 | (K3) Pemasangan 1 buah Tee Ø 700 mm
|  | No | Uraian | Kode | Satuan | Koefisien | Harga Satuan (Rp.) | Jumlah Harga (Rp.)
|  | A | TENAGA
|  |  | Pekerja | L.01.01 | OH | 1.316 | 0 | 0
|  |  | Tukang pipa | L.02.13 | OH | 0.658 | 0 | 0
|  |  | Mandor | L.04.01 | OH | 0.132 | 0 | 0
[6 empty] | JUMLAH TENAGA KERJA |  | 0
|  | B | BAHAN
|  |  | Tee Ø 700 mm |  | bh | 1 | xxxxx | #VALUE!
[6 empty] | JUMLAH HARGA BAHAN |  | #VALUE!
|  | C | PERALATAN
|  |  | Sewa Tripot/Tackel & handle crane 2 T |  | hari | 0.225 | 0 | 0
|  |  | Mobile crane =< 3 ton |  | hari | 0.113 | 0 | 0
[6 empty] | JUMLAH HARGA ALAT |  | 0
|  | D | Jumlah (A+B+C) |  |  |  | 0 | #VALUE!
|  | E | Overhead & Profit 10% |  |  | 10% |  | #VALUE!
|  | F | Harga Satuan Pekerjaan (D+E) |  |  |  | 0 | #VALUE!
| A.8.4.3.24 | (K3) Pemasangan 1 buah Tee Ø 800 mm
|  | No | Uraian | Kode | Satuan | Koefisien | Harga Satuan (Rp.) | Jumlah Harga (Rp.)
|  | A | TENAGA
|  |  | Pekerja | L.01.01 | OH | 1.536 | 0 | 0
|  |  | Tukang pipa | L.02.13 | OH | 0.768 | 0 | 0
|  |  | Mandor | L.04.01 | OH | 0.154 | 0 | 0
[6 empty] | JUMLAH TENAGA KERJA |  | 0
|  | B | BAHAN
|  |  | Tee Ø 800 mm |  | bh | 1 | xxxxx | #VALUE!
[6 empty] | JUMLAH HARGA BAHAN |  | #VALUE!
|  | C | PERALATAN
|  |  | Sewa Tripot/Tackel & handle crane 2 T |  | hari | 0.257 | 0 | 0
|  |  | Mobile crane =< 3 ton |  | hari | 0.129 | 0 | 0
[6 empty] | JUMLAH HARGA ALAT |  | 0
|  | D | Jumlah (A+B+C) |  |  |  | 0 | #VALUE!
|  | E | Overhead & Profit 10% |  |  | 10% |  | #VALUE!
|  | F | Harga Satuan Pekerjaan (D+E) |  |  |  | 0 | #VALUE!
| A.8.4.3.25 | (K3) Pemasangan 1 buah Tee Ø 900 mm
|  | No | Uraian | Kode | Satuan | Koefisien | Harga Satuan (Rp.) | Jumlah Harga (Rp.)
|  | A | TENAGA
|  |  | Pekerja | L.01.01 | OH | 1.756 | 0 | 0
|  |  | Tukang pipa | L.02.13 | OH | 0.878 | 0 | 0
|  |  | Mandor | L.04.01 | OH | 0.176 | 0 | 0
[6 empty] | JUMLAH TENAGA KERJA |  | 0
|  | B | BAHAN
|  |  | Tee Ø 900 mm |  | bh | 1 | xxxxx | #VALUE!
[6 empty] | JUMLAH HARGA BAHAN |  | #VALUE!
|  | C | PERALATAN
|  |  | Sewa Tripot/Tackel & handle crane 2 T |  | hari | 0.321 | 0 | 0
|  |  | Mobile crane =< 3 ton |  | hari | 0.161 | 0 | 0
[6 empty] | JUMLAH HARGA ALAT |  | 0
|  | D | Jumlah (A+B+C) |  |  |  | 0 | #VALUE!
|  | E | Overhead & Profit 10% |  |  | 10% |  | #VALUE!
|  | F | Harga Satuan Pekerjaan (D+E) |  |  |  | 0 | #VALUE!
| A.8.4.3.26 | (K3) Pemasangan 1 buah Tee Ø 1000 mm
|  | No | Uraian | Kode | Satuan | Koefisien | Harga Satuan (Rp.) | Jumlah Harga (Rp.)
|  | A | TENAGA
|  |  | Pekerja | L.01.01 | OH | 1.976 | 0 | 0
|  |  | Tukang pipa | L.02.13 | OH | 0.988 | 0 | 0
|  |  | Mandor | L.04.01 | OH | 0.198 | 0 | 0
[6 empty] | JUMLAH TENAGA KERJA |  | 0
|  | B | BAHAN
|  |  | Tee Ø 1000 mm |  | bh | 1 | xxxxx | #VALUE!
[6 empty] | JUMLAH HARGA BAHAN |  | #VALUE!
|  | C | PERALATAN
|  |  | Sewa Tripot/Tackel & handle crane 2 T |  | hari | 0.366 | 0 | 0
|  |  | Mobile crane =< 3 ton |  | hari | 0.183 | 0 | 0
[6 empty] | JUMLAH HARGA ALAT |  | 0
|  | D | Jumlah (A+B+C) |  |  |  | 0 | #VALUE!
|  | E | Overhead & Profit 10% |  |  | 10% |  | #VALUE!
|  | F | Harga Satuan Pekerjaan (D+E) |  |  |  | 0 | #VALUE!
| A.8.4.3.27 | (K3) Pemasangan 1 buah Tee Ø 1100 mm
|  | No | Uraian | Kode | Satuan | Koefisien | Harga Satuan (Rp.) | Jumlah Harga (Rp.)
|  | A | TENAGA
|  |  | Pekerja | L.01.01 | OH | 2.196 | 0 | 0
|  |  | Tukang pipa | L.02.13 | OH | 1.098 | 0 | 0
|  |  | Mandor | L.04.01 | OH | 0.22 | 0 | 0
[6 empty] | JUMLAH TENAGA KERJA |  | 0
|  | B | BAHAN
|  |  | Tee Ø 1100 mm |  | bh | 1 | xxxxx | #VALUE!
[6 empty] | JUMLAH HARGA BAHAN |  | #VALUE!
|  | C | PERALATAN
|  |  | Sewa Tripot/Tackel & handle crane 2 T |  | hari | 0.386 | 0 | 0
|  |  | Mobile crane =< 3 ton |  | hari | 0.193 | 0 | 0
[6 empty] | JUMLAH HARGA ALAT |  | 0
|  | D | Jumlah (A+B+C) |  |  |  | 0 | #VALUE!
|  | E | Overhead & Profit 10% |  |  | 10% |  | #VALUE!
|  | F | Harga Satuan Pekerjaan (D+E) |  |  |  | 0 | #VALUE!
| A.8.4.3.28 | (K3) Pemasangan 1 buah Tee Ø 1200 mm
|  | No | Uraian | Kode | Satuan | Koefisien | Harga Satuan (Rp.) | Jumlah Harga (Rp.)
|  | A | TENAGA
|  |  | Pekerja | L.01.01 | OH | 2.416 | 0 | 0
|  |  | Tukang pipa | L.02.13 | OH | 1.208 | 0 | 0
|  |  | Mandor | L.04.01 | OH | 0.242 | 0 | 0
[6 empty] | JUMLAH TENAGA KERJA |  | 0
|  | B | BAHAN
|  |  | Tee Ø 1200 mm |  | bh | 1 | xxxxx | #VALUE!
[6 empty] | JUMLAH HARGA BAHAN |  | #VALUE!
|  | C | PERALATAN
|  |  | Sewa Tripot/Tackel & handle crane 2 T |  | hari | 0.45 | 0 | 0
|  |  | Mobile crane =< 3 ton |  | hari | 0.225 | 0 | 0
[6 empty] | JUMLAH HARGA ALAT |  | 0
|  | D | Jumlah (A+B+C) |  |  |  | 0 | #VALUE!
|  | E | Overhead & Profit 10% |  |  | 10% |  | #VALUE!
|  | F | Harga Satuan Pekerjaan (D+E) |  |  |  | 0 | #VALUE!
HARGA SATUAN PEKERJAAN PENYAMBUNGAN PIPA BARU KE PIPA LAMA
| A.8.4.4.1 | (K3) Penyambungan 1 buah pipa baru ke pipa yang ada Ø 80 mm
|  | No | Uraian | Kode | Satuan | Koefisien | Harga Satuan (Rp.) | Jumlah Harga (Rp.)
|  | A | TENAGA
|  |  | Pekerja | L.01.01 | OH | 1.466 | 0 | 0
|  |  | Tukang pipa | L.02.13 | OH | 0.733 | 0 | 0
|  |  | Mandor | L.04.01 | OH | 0.147 | 0 | 0
[6 empty] | JUMLAH TENAGA KERJA |  | 0
|  | B | BAHAN
|  |  | Pipa Ø 80 mm |  | bh | 1 | 0 | 0
[6 empty] | JUMLAH HARGA BAHAN |  | 0
|  | C | PERALATAN
|  |  | Peralatan potong pipa T2/mekanik / cilinder saw |  | hari | 0.606 | 0 | 0
|  |  | Sewa Genset 1500 watt |  | hari | 0.075 | 0 | 0
|  |  | Sewa Pompa Submersible 3m3/h |  | hari | 0.968 | 0 | 0
|  |  | Sewa Tripot/Tackel & handle crane 2 T |  | hari | 0.865 | 0 | 0
[6 empty] | JUMLAH HARGA ALAT |  | 0
|  | D | Jumlah (A+B+C) |  |  |  | 0 | 0
|  | E | Overhead & Profit 10% |  |  | 10% |  | 0
|  | F | Harga Satuan Pekerjaan (D+E) |  |  |  | 0 | 0
| A.8.4.4.2 | (K3) Penyambungan 1 buah pipa baru ke pipa yang ada Ø 100 mm
|  | No | Uraian | Kode | Satuan | Koefisien | Harga Satuan (Rp.) | Jumlah Harga (Rp.)
|  | A | TENAGA
|  |  | Pekerja | L.01.01 | OH | 1.646 | 0 | 0
|  |  | Tukang pipa | L.02.13 | OH | 0.823 | 0 | 0
|  |  | Mandor | L.04.01 | OH | 0.165 | 0 | 0
[6 empty] | JUMLAH TENAGA KERJA |  | 0
|  | B | BAHAN
|  |  | Pipa Ø 100 mm |  | bh | 1 | 0 | 0
[6 empty] | JUMLAH HARGA BAHAN |  | 0
|  | C | PERALATAN
|  |  | Peralatan potong pipa T2/mekanik / cilinder saw |  | hari | 0.65 | 0 | 0
|  |  | Sewa Genset 1500 watt |  | hari | 0.159 | 0 | 0
|  |  | Sewa Pompa Submersible 3m3/h |  | hari | 1.078 | 0 | 0
|  |  | Sewa Tripot/Tackel & handle crane 2 T |  | hari | 0.911 | 0 | 0
[6 empty] | JUMLAH HARGA ALAT |  | 0
|  | D | Jumlah (A+B+C) |  |  |  | 0 | 0
|  | E | Overhead & Profit 10% |  |  | 10% |  | 0
|  | F | Harga Satuan Pekerjaan (D+E) |  |  |  | 0 | 0
| A.8.4.4.3 | (K3) Penyambungan 1 buah pipa baru ke pipa yang ada Ø 150 mm
|  | No | Uraian | Kode | Satuan | Koefisien | Harga Satuan (Rp.) | Jumlah Harga (Rp.)
|  | A | TENAGA
|  |  | Pekerja | L.01.01 | OH | 2.096 | 0 | 0
|  |  | Tukang pipa | L.02.13 | OH | 1.048 | 0 | 0
|  |  | Mandor | L.04.01 | OH | 0.21 | 0 | 0
[6 empty] | JUMLAH TENAGA KERJA |  | 0
|  | B | BAHAN
|  |  | Pipa Ø 150 mm |  | bh | 1 | 0 | 0
[6 empty] | JUMLAH HARGA BAHAN |  | 0
|  | C | PERALATAN
|  |  | Peralatan potong pipa T2/mekanik / cilinder saw |  | hari | 0.76 | 0 | 0
|  |  | Sewa Genset 1500 watt |  | hari | 0.369 | 0 | 0
|  |  | Sewa Pompa Submersible 3m3/h |  | hari | 1.353 | 0 | 0
|  |  | Sewa Tripot/Tackel & handle crane 2 T |  | hari | 1.026 | 0 | 0
[6 empty] | JUMLAH HARGA ALAT |  | 0
|  | D | Jumlah (A+B+C) |  |  |  | 0 | 0
|  | E | Overhead & Profit 10% |  |  | 10% |  | 0
|  | F | Harga Satuan Pekerjaan (D+E) |  |  |  | 0 | 0
| A.8.4.4.4 | (K3) Penyambungan 1 buah pipa baru ke pipa yang ada Ø 200 mm
|  | No | Uraian | Kode | Satuan | Koefisien | Harga Satuan (Rp.) | Jumlah Harga (Rp.)
|  | A | TENAGA
|  |  | Pekerja | L.01.01 | OH | 2.546 | 0 | 0
|  |  | Tukang pipa | L.02.13 | OH | 1.273 | 0 | 0
|  |  | Mandor | L.04.01 | OH | 0.255 | 0 | 0
[6 empty] | JUMLAH TENAGA KERJA |  | 0
|  | B | BAHAN
|  |  | Pipa Ø 200 mm |  | bh | 1 | 0 | 0
[6 empty] | JUMLAH HARGA BAHAN |  | 0
|  | C | PERALATAN
|  |  | Peralatan potong pipa T2/mekanik / cilinder saw |  | hari | 0.87 | 0 | 0
|  |  | Sewa Genset 1500 watt |  | hari | 0.579 | 0 | 0
|  |  | Sewa Pompa Submersible 3m3/h |  | hari | 1.628 | 0 | 0
|  |  | Sewa Tripot/Tackel & handle crane 2 T |  | hari | 1.141 | 0 | 0
[6 empty] | JUMLAH HARGA ALAT |  | 0
|  | D | Jumlah (A+B+C) |  |  |  | 0 | 0
|  | E | Overhead & Profit 10% |  |  | 10% |  | 0
|  | F | Harga Satuan Pekerjaan (D+E) |  |  |  | 0 | 0
| A.8.4.4.5 | (K3) Penyambungan 1 buah pipa baru ke pipa yang ada Ø 250 mm
|  | No | Uraian | Kode | Satuan | Koefisien | Harga Satuan (Rp.) | Jumlah Harga (Rp.)
|  | A | TENAGA
|  |  | Pekerja | L.01.01 | OH | 2.996 | 0 | 0
|  |  | Tukang pipa | L.02.13 | OH | 1.498 | 0 | 0
|  |  | Mandor | L.04.01 | OH | 0.3 | 0 | 0
[6 empty] | JUMLAH TENAGA KERJA |  | 0
|  | B | BAHAN
|  |  | Pipa Ø 250 mm |  | bh | 1 | 0 | 0
[6 empty] | JUMLAH HARGA BAHAN |  | 0
|  | C | PERALATAN
|  |  | Peralatan potong pipa T2/mekanik / cilinder saw |  | hari | 0.98 | 0 | 0
|  |  | Sewa Genset 1500 watt |  | hari | 0.789 | 0 | 0
|  |  | Sewa Pompa Submersible 3m3/h |  | hari | 1.903 | 0 | 0
|  |  | Sewa Tripot/Tackel & handle crane 2 T |  | hari | 1.256 | 0 | 0
[6 empty] | JUMLAH HARGA ALAT |  | 0
|  | D | Jumlah (A+B+C) |  |  |  | 0 | 0
|  | E | Overhead & Profit 10% |  |  | 10% |  | 0
|  | F | Harga Satuan Pekerjaan (D+E) |  |  |  | 0 | 0
| A.8.4.4.6 | (K3) Penyambungan 1 buah pipa baru ke pipa yang ada Ø 300 mm
|  | No | Uraian | Kode | Satuan | Koefisien | Harga Satuan (Rp.) | Jumlah Harga (Rp.)
|  | A | TENAGA
|  |  | Pekerja | L.01.01 | OH | 3.446 | 0 | 0
|  |  | Tukang pipa | L.02.13 | OH | 1.723 | 0 | 0
|  |  | Mandor | L.04.01 | OH | 0.345 | 0 | 0
[6 empty] | JUMLAH TENAGA KERJA |  | 0
|  | B | BAHAN
|  |  | Pipa Ø 300 mm |  | bh | 1 | 0 | 0
[6 empty] | JUMLAH HARGA BAHAN |  | 0
|  | C | PERALATAN
|  |  | Peralatan potong pipa T2/mekanik / cilinder saw |  | hari | 1.09 | 0 | 0
|  |  | Sewa Genset 1500 watt |  | hari | 0.999 | 0 | 0
|  |  | Sewa Pompa Submersible 3m3/h |  | hari | 2.178 | 0 | 0
|  |  | Sewa Tripot/Tackel & handle crane 2 T |  | hari | 1.371 | 0 | 0
[6 empty] | JUMLAH HARGA ALAT |  | 0
|  | D | Jumlah (A+B+C) |  |  |  | 0 | 0
|  | E | Overhead & Profit 10% |  |  | 10% |  | 0
|  | F | Harga Satuan Pekerjaan (D+E) |  |  |  | 0 | 0
| A.8.4.4.7 | (K3) Penyambungan 1 buah pipa baru ke pipa yang ada Ø 400 mm
|  | No | Uraian | Kode | Satuan | Koefisien | Harga Satuan (Rp.) | Jumlah Harga (Rp.)
|  | A | TENAGA
|  |  | Pekerja | L.01.01 | OH | 4.346 | 0 | 0
|  |  | Tukang pipa | L.02.13 | OH | 2.173 | 0 | 0
|  |  | Mandor | L.04.01 | OH | 0.435 | 0 | 0
[6 empty] | JUMLAH TENAGA KERJA |  | 0
|  | B | BAHAN
|  |  | Pipa Ø 400 mm |  | bh | 1 | 0 | 0
[6 empty] | JUMLAH HARGA BAHAN |  | 0
|  | C | PERALATAN
|  |  | Peralatan potong pipa T2/mekanik / cilinder saw |  | hari | 1.31 | 0 | 0
|  |  | Sewa Genset 1500 watt |  | hari | 1.419 | 0 | 0
|  |  | Sewa Pompa Submersible 3m3/h |  | hari | 2.728 | 0 | 0
|  |  | Sewa Tripot/Tackel & handle crane 2 T |  | hari | 1.601 | 0 | 0
[6 empty] | JUMLAH HARGA ALAT |  | 0
|  | D | Jumlah (A+B+C) |  |  |  | 0 | 0
|  | E | Overhead & Profit 10% |  |  | 10% |  | 0
|  | F | Harga Satuan Pekerjaan (D+E) |  |  |  | 0 | 0
| A.8.4.4.8 | (K3) Penyambungan 1 buah pipa baru ke pipa yang ada Ø 450 mm
|  | No | Uraian | Kode | Satuan | Koefisien | Harga Satuan (Rp.) | Jumlah Harga (Rp.)
|  | A | TENAGA
|  |  | Pekerja | L.01.01 | OH | 4.796 | 0 | 0
|  |  | Tukang pipa | L.02.13 | OH | 2.398 | 0 | 0
|  |  | Mandor | L.04.01 | OH | 0.48 | 0 | 0
[6 empty] | JUMLAH TENAGA KERJA |  | 0
|  | B | BAHAN
|  |  | Pipa Ø 450 mm |  | bh | 1 | 0 | 0
[6 empty] | JUMLAH HARGA BAHAN |  | 0
|  | C | PERALATAN
|  |  | Peralatan potong pipa T2/mekanik / cilinder saw |  | hari | 1.42 | 0 | 0
|  |  | Sewa Genset 1500 watt |  | hari | 1.629 | 0 | 0
|  |  | Sewa Pompa Submersible 3m3/h |  | hari | 3.003 | 0 | 0
|  |  | Sewa Tripot/Tackel & handle crane 2 T |  | hari | 1.716 | 0 | 0
[6 empty] | JUMLAH HARGA ALAT |  | 0
|  | D | Jumlah (A+B+C) |  |  |  | 0 | 0
|  | E | Overhead & Profit 10% |  |  | 10% |  | 0
|  | F | Harga Satuan Pekerjaan (D+E) |  |  |  | 0 | 0
| A.8.4.4.9 | (K3) Penyambungan 1 buah pipa baru ke pipa yang ada Ø 500 mm
|  | No | Uraian | Kode | Satuan | Koefisien | Harga Satuan (Rp.) | Jumlah Harga (Rp.)
|  | A | TENAGA
|  |  | Pekerja | L.01.01 | OH | 5.246 | 0 | 0
|  |  | Tukang pipa | L.02.13 | OH | 2.623 | 0 | 0
|  |  | Mandor | L.04.01 | OH | 0.525 | 0 | 0
[6 empty] | JUMLAH TENAGA KERJA |  | 0
|  | B | BAHAN
|  |  | Pipa Ø 500 mm |  | bh | 1 | 0 | 0
[6 empty] | JUMLAH HARGA BAHAN |  | 0
|  | C | PERALATAN
|  |  | Peralatan potong pipa T2/mekanik / cilinder saw |  | hari | 1.53 | 0 | 0
|  |  | Sewa Genset 1500 watt |  | hari | 1.839 | 0 | 0
|  |  | Sewa Pompa Submersible 3m3/h |  | hari | 3.278 | 0 | 0
|  |  | Sewa Tripot/Tackel & handle crane 2 T |  | hari | 1.831 | 0 | 0
[6 empty] | JUMLAH HARGA ALAT |  | 0
|  | D | Jumlah (A+B+C) |  |  |  | 0 | 0
|  | E | Overhead & Profit 10% |  |  | 10% |  | 0
|  | F | Harga Satuan Pekerjaan (D+E) |  |  |  | 0 | 0
| A.8.4.4.10 | (K3) Penyambungan 1 buah pipa baru ke pipa yang ada Ø 600 mm
|  | No | Uraian | Kode | Satuan | Koefisien | Harga Satuan (Rp.) | Jumlah Harga (Rp.)
|  | A | TENAGA
|  |  | Pekerja | L.01.01 | OH | 6.146 | 0 | 0
|  |  | Tukang pipa | L.02.13 | OH | 3.073 | 0 | 0
|  |  | Mandor | L.04.01 | OH | 0.615 | 0 | 0
[6 empty] | JUMLAH TENAGA KERJA |  | 0
|  | B | BAHAN
|  |  | Pipa Ø 600 mm |  | bh | 1 | 0 | 0
[6 empty] | JUMLAH HARGA BAHAN |  | 0
|  | C | PERALATAN
|  |  | Peralatan potong pipa T2/mekanik / cilinder saw |  | hari | 1.75 | 0 | 0
|  |  | Sewa Genset 1500 watt |  | hari | 2.259 | 0 | 0
|  |  | Sewa Pompa Submersible 3m3/h |  | hari | 3.828 | 0 | 0
|  |  | Sewa Tripot/Tackel & handle crane 2 T |  | hari | 2.061 | 0 | 0
[6 empty] | JUMLAH HARGA ALAT |  | 0
|  | D | Jumlah (A+B+C) |  |  |  | 0 | 0
|  | E | Overhead & Profit 10% |  |  | 10% |  | 0
|  | F | Harga Satuan Pekerjaan (D+E) |  |  |  | 0 | 0
| A.8.4.4.11 | (K3) Penyambungan 1 buah pipa baru ke pipa yang ada Ø 700 mm
|  | No | Uraian | Kode | Satuan | Koefisien | Harga Satuan (Rp.) | Jumlah Harga (Rp.)
|  | A | TENAGA
|  |  | Pekerja | L.01.01 | OH | 7.046 | 0 | 0
|  |  | Tukang pipa | L.02.13 | OH | 3.523 | 0 | 0
|  |  | Mandor | L.04.01 | OH | 0.705 | 0 | 0
[6 empty] | JUMLAH TENAGA KERJA |  | 0
|  | B | BAHAN
|  |  | Pipa Ø 700 mm |  | bh | 1 | 0 | 0
[6 empty] | JUMLAH HARGA BAHAN |  | 0
|  | C | PERALATAN
|  |  | Peralatan potong pipa T2/mekanik / cilinder saw |  | hari | 1.97 | 0 | 0
|  |  | Sewa Genset 1500 watt |  | hari | 2.679 | 0 | 0
|  |  | Sewa Pompa Submersible 3m3/h |  | hari | 4.378 | 0 | 0
|  |  | Sewa Tripot/Tackel & handle crane 2 T |  | hari | 2.291 | 0 | 0
[6 empty] | JUMLAH HARGA ALAT |  | 0
|  | D | Jumlah (A+B+C) |  |  |  | 0 | 0
|  | E | Overhead & Profit 10% |  |  | 10% |  | 0
|  | F | Harga Satuan Pekerjaan (D+E) |  |  |  | 0 | 0
| A.8.4.4.12 | (K3) Penyambungan 1 buah 1 buah pipa baru ke pipa yang ada Ø 800 mm
|  | No | Uraian | Kode | Satuan | Koefisien | Harga Satuan (Rp.) | Jumlah Harga (Rp.)
|  | A | TENAGA
|  |  | Pekerja | L.01.01 | OH | 7.946 | 0 | 0
|  |  | Tukang pipa | L.02.13 | OH | 3.973 | 0 | 0
|  |  | Mandor | L.04.01 | OH | 0.795 | 0 | 0
[6 empty] | JUMLAH TENAGA KERJA |  | 0
|  | B | BAHAN
|  |  | Pipa Ø 800 mm |  | bh | 1 | 0 | 0
[6 empty] | JUMLAH HARGA BAHAN |  | 0
|  | C | PERALATAN
|  |  | Peralatan potong pipa T2/mekanik / cilinder saw |  | hari | 2.19 | 0 | 0
|  |  | Sewa Genset 1500 watt |  | hari | 3.099 | 0 | 0
|  |  | Sewa Pompa Submersible 3m3/h |  | hari | 4.928 | 0 | 0
|  |  | Sewa Tripot/Tackel & handle crane 2 T |  | hari | 2.521 | 0 | 0
[6 empty] | JUMLAH HARGA ALAT |  | 0
|  | D | Jumlah (A+B+C) |  |  |  | 0 | 0
|  | E | Overhead & Profit 10% |  |  | 10% |  | 0
|  | F | Harga Satuan Pekerjaan (D+E) |  |  |  | 0 | 0
HARGA SATUAN PEKERJAAN PENGETESAN PIPA
| A.8.4.5.1 | (K3) Pengetesan 1 m pipa Ø 50 mm
|  | No | Uraian | Kode | Satuan | Koefisien | Harga Satuan (Rp.) | Jumlah Harga (Rp.)
|  | A | TENAGA
|  |  | Pekerja | L.01.01 | OH | 0.008 | 0 | 0
|  |  | Mandor | L.04.01 | OH | 0.0008 | 0 | 0
[6 empty] | JUMLAH TENAGA KERJA |  | 0
|  | B | BAHAN
|  |  | Air test (air bersih) |  | m3 | 0.002 | 0 | 0
|  |  | Bahan bakar |  | liter | 0.06 | 0 | 0
|  |  | Oli |  | liter | 0.002 | 0 | 0
[6 empty] | JUMLAH HARGA BAHAN |  | 0
|  | C | PERALATAN |  |  |  | 0 | 0
[6 empty] | JUMLAH HARGA ALAT |  | 0
|  | D | Jumlah (A+B+C) |  |  |  | 0 | 0
|  | E | Overhead & Profit 10% |  |  | 10% |  | 0
|  | F | Harga Satuan Pekerjaan (D+E) |  |  |  | 0 | 0
| A.8.4.5.2 | (K3) Pengetesan 1 m pipa Ø 75 mm
|  | No | Uraian | Kode | Satuan | Koefisien | Harga Satuan (Rp.) | Jumlah Harga (Rp.)
|  | A | TENAGA
|  |  | Pekerja | L.01.01 | OH | 0.008 | 0 | 0
|  |  | Mandor | L.04.01 | OH | 0.0008 | 0 | 0
[6 empty] | JUMLAH TENAGA KERJA |  | 0
|  | B | BAHAN
|  |  | Air test (air bersih) |  | m3 | 0.004 | 0 | 0
|  |  | Bahan bakar |  | liter | 0.06 | 0 | 0
|  |  | Oli |  | liter | 0.002 | 0 | 0
[6 empty] | JUMLAH HARGA BAHAN |  | 0
|  | C | PERALATAN |  |  |  | 0 | 0
[6 empty] | JUMLAH HARGA ALAT |  | 0
|  | D | Jumlah (A+B+C) |  |  |  | 0 | 0
|  | E | Overhead & Profit 10% |  |  | 10% |  | 0
|  | F | Harga Satuan Pekerjaan (D+E) |  |  |  | 0 | 0
| A.8.4.5.3 | (K3) Pengetesan 1 m pipa Ø 100 mm
|  | No | Uraian | Kode | Satuan | Koefisien | Harga Satuan (Rp.) | Jumlah Harga (Rp.)
|  | A | TENAGA
|  |  | Pekerja | L.01.01 | OH | 0.008 | 0 | 0
|  |  | Mandor | L.04.01 | OH | 0.0008 | 0 | 0
[6 empty] | JUMLAH TENAGA KERJA |  | 0
|  | B | BAHAN
|  |  | Air test (air bersih) |  | m3 | 0.008 | 0 | 0
|  |  | Bahan bakar |  | liter | 0.06 | 0 | 0
|  |  | Oli |  | liter | 0.002 | 0 | 0
[6 empty] | JUMLAH HARGA BAHAN |  | 0
|  | C | PERALATAN |  |  |  | 0 | 0
[6 empty] | JUMLAH HARGA ALAT |  | 0
|  | D | Jumlah (A+B+C) |  |  |  | 0 | 0
|  | E | Overhead & Profit 10% |  |  | 10% |  | 0
|  | F | Harga Satuan Pekerjaan (D+E) |  |  |  | 0 | 0
| A.8.4.5.4 | (K3) Pengetesan 1 m pipa Ø 150 mm
|  | No | Uraian | Kode | Satuan | Koefisien | Harga Satuan (Rp.) | Jumlah Harga (Rp.)
|  | A | TENAGA
|  |  | Pekerja | L.01.01 | OH | 0.008 | 0 | 0
|  |  | Mandor | L.04.01 | OH | 0.0008 | 0 | 0
[6 empty] | JUMLAH TENAGA KERJA |  | 0
|  | B | BAHAN
|  |  | Air test (air bersih) |  | m3 | 0.018 | 0 | 0
|  |  | Bahan bakar |  | liter | 0.06 | 0 | 0
|  |  | Oli |  | liter | 0.002 | 0 | 0
[6 empty] | JUMLAH HARGA BAHAN |  | 0
|  | C | PERALATAN |  |  |  | 0 | 0
[6 empty] | JUMLAH HARGA ALAT |  | 0
|  | D | Jumlah (A+B+C) |  |  |  | 0 | 0
|  | E | Overhead & Profit 10% |  |  | 10% |  | 0
|  | F | Harga Satuan Pekerjaan (D+E) |  |  |  | 0 | 0
| A.8.4.5.5 | (K3) Pengetesan 1 m pipa Ø 200 mm
|  | No | Uraian | Kode | Satuan | Koefisien | Harga Satuan (Rp.) | Jumlah Harga (Rp.)
|  | A | TENAGA
|  |  | Pekerja | L.01.01 | OH | 0.008 | 0 | 0
|  |  | Mandor | L.04.01 | OH | 0.0008 | 0 | 0
[6 empty] | JUMLAH TENAGA KERJA |  | 0
|  | B | BAHAN
|  |  | Air test (air bersih) |  | m3 | 0.031 | 0 | 0
|  |  | Bahan bakar |  | liter | 0.06 | 0 | 0
|  |  | Oli |  | liter | 0.002 | 0 | 0
[6 empty] | JUMLAH HARGA BAHAN |  | 0
|  | C | PERALATAN |  |  |  | 0 | 0
[6 empty] | JUMLAH HARGA ALAT |  | 0
|  | D | Jumlah (A+B+C) |  |  |  | 0 | 0
|  | E | Overhead & Profit 10% |  |  | 10% |  | 0
|  | F | Harga Satuan Pekerjaan (D+E) |  |  |  | 0 | 0
| A.8.4.5.6 | (K3) Pengetesan 1 m pipa Ø 250 mm
|  | No | Uraian | Kode | Satuan | Koefisien | Harga Satuan (Rp.) | Jumlah Harga (Rp.)
|  | A | TENAGA
|  |  | Pekerja | L.01.01 | OH | 0.008 | 0 | 0
|  |  | Mandor | L.04.01 | OH | 0.0008 | 0 | 0
[6 empty] | JUMLAH TENAGA KERJA |  | 0
|  | B | BAHAN
|  |  | Air test (air bersih) |  | m3 | 0.049 | 0 | 0
|  |  | Bahan bakar |  | liter | 0.06 | 0 | 0
|  |  | Oli |  | liter | 0.002 | 0 | 0
[6 empty] | JUMLAH HARGA BAHAN |  | 0
|  | C | PERALATAN |  |  |  | 0 | 0
[6 empty] | JUMLAH HARGA ALAT |  | 0
|  | D | Jumlah (A+B+C) |  |  |  | 0 | 0
|  | E | Overhead & Profit 10% |  |  | 10% |  | 0
|  | F | Harga Satuan Pekerjaan (D+E) |  |  |  | 0 | 0
| A.8.4.5.7 | (K3) Pengetesan 1 m pipa Ø 300 mm
|  | No | Uraian | Kode | Satuan | Koefisien | Harga Satuan (Rp.) | Jumlah Harga (Rp.)
|  | A | TENAGA
|  |  | Pekerja | L.01.01 | OH | 0.008 | 0 | 0
|  |  | Mandor | L.04.01 | OH | 0.0008 | 0 | 0
[6 empty] | JUMLAH TENAGA KERJA |  | 0
|  | B | BAHAN
|  |  | Air test (air bersih) |  | m3 | 0.071 | 0 | 0
|  |  | Bahan bakar |  | liter | 0.06 | 0 | 0
|  |  | Oli |  | liter | 0.002 | 0 | 0
[6 empty] | JUMLAH HARGA BAHAN |  | 0
|  | C | PERALATAN |  |  |  | 0 | 0
[6 empty] | JUMLAH HARGA ALAT |  | 0
|  | D | Jumlah (A+B+C) |  |  |  | 0 | 0
|  | E | Overhead & Profit 10% |  |  | 10% |  | 0
|  | F | Harga Satuan Pekerjaan (D+E) |  |  |  | 0 | 0
| A.8.4.5.8 | (K3) Pengetesan 1 m pipa Ø 400 mm
|  | No | Uraian | Kode | Satuan | Koefisien | Harga Satuan (Rp.) | Jumlah Harga (Rp.)
|  | A | TENAGA
|  |  | Pekerja | L.01.01 | OH | 0.008 | 0 | 0
|  |  | Mandor | L.04.01 | OH | 0.0008 | 0 | 0
[6 empty] | JUMLAH TENAGA KERJA |  | 0
|  | B | BAHAN
|  |  | Air test (air bersih) |  | m3 | 0.126 | 0 | 0
|  |  | Bahan bakar |  | liter | 0.06 | 0 | 0
|  |  | Oli |  | liter | 0.002 | 0 | 0
[6 empty] | JUMLAH HARGA BAHAN |  | 0
|  | C | PERALATAN |  |  |  | 0 | 0
[6 empty] | JUMLAH HARGA ALAT |  | 0
|  | D | Jumlah (A+B+C) |  |  |  | 0 | 0
|  | E | Overhead & Profit 10% |  |  | 10% |  | 0
|  | F | Harga Satuan Pekerjaan (D+E) |  |  |  | 0 | 0
| A.8.4.5.9 | (K3) Pengetesan 1 m pipa Ø 500 mm
|  | No | Uraian | Kode | Satuan | Koefisien | Harga Satuan (Rp.) | Jumlah Harga (Rp.)
|  | A | TENAGA
|  |  | Pekerja | L.01.01 | OH | 0.008 | 0 | 0
|  |  | Mandor | L.04.01 | OH | 0.0008 | 0 | 0
[6 empty] | JUMLAH TENAGA KERJA |  | 0
|  | B | BAHAN
|  |  | Air test (air bersih) |  | m3 | 0.158 | 0 | 0
|  |  | Bahan bakar |  | liter | 0.06 | 0 | 0
|  |  | Oli |  | liter | 0.002 | 0 | 0
[6 empty] | JUMLAH HARGA BAHAN |  | 0
|  | C | PERALATAN |  |  |  | 0 | 0
[6 empty] | JUMLAH HARGA ALAT |  | 0
|  | D | Jumlah (A+B+C) |  |  |  | 0 | 0
|  | E | Overhead & Profit 10% |  |  | 10% |  | 0
|  | F | Harga Satuan Pekerjaan (D+E) |  |  |  | 0 | 0
| A.8.4.5.10 | (K3) Pengetesan 1 m pipa Ø 600 mm
|  | No | Uraian | Kode | Satuan | Koefisien | Harga Satuan (Rp.) | Jumlah Harga (Rp.)
|  | A | TENAGA
|  |  | Pekerja | L.01.01 | OH | 0.008 | 0 | 0
|  |  | Mandor | L.04.01 | OH | 0.0008 | 0 | 0
[6 empty] | JUMLAH TENAGA KERJA |  | 0
|  | B | BAHAN
|  |  | Air test (air bersih) |  | m3 | 0.283 | 0 | 0
|  |  | Bahan bakar |  | liter | 0.06 | 0 | 0
|  |  | Oli |  | liter | 0.002 | 0 | 0
[6 empty] | JUMLAH HARGA BAHAN |  | 0
|  | C | PERALATAN |  |  |  | 0 | 0
[6 empty] | JUMLAH HARGA ALAT |  | 0
|  | D | Jumlah (A+B+C) |  |  |  | 0 | 0
|  | E | Overhead & Profit 10% |  |  | 10% |  | 0
|  | F | Harga Satuan Pekerjaan (D+E) |  |  |  | 0 | 0
HARGA SATUAN PEKERJAAN ELEKTRIKAL
| A.8.4.6.1 | (K3) Pemasangan 1 buah titik lampu
|  | No | Uraian | Kode | Satuan | Koefisien | Harga Satuan (Rp.) | Jumlah Harga (Rp.)
|  | A | TENAGA
|  |  | Upah |  | % | 1 | 0 | 0
[6 empty] | JUMLAH TENAGA KERJA |  | 0
|  | B | BAHAN
|  |  | Pipa listrik 5/8” |  | btg | 3 | 0 | 0
|  |  | Kabel NYM 3x2,5 mm2 |  | m | 24 | 0 | 0
|  |  | Tee Doos |  | bh | 3 | 0 | 0
|  |  | L.Bow |  | bh | 4 | 0 | 0
|  |  | Las Dop |  | bh | 3 | 0 | 0
|  |  | Klem Pipa |  | bh | 24 | 0 | 0
|  |  | Mongkok (Listrik) |  | bh | 1 | 0 | 0
|  |  | Saklar (standar) |  | bh | 1 | 0 | 0
|  |  | Fitting Lampu |  | bh | 1 | 0 | 0
[6 empty] | JUMLAH HARGA BAHAN |  | 0
|  | C | PERALATAN |  |  |  | 0 | 0
[6 empty] | JUMLAH HARGA ALAT |  | 0
|  | D | Jumlah (A+B+C) |  |  |  | 0 | 0
|  | E | Overhead & Profit 10% |  |  | 10% |  | 0
|  | F | Harga Satuan Pekerjaan (D+E) |  |  |  | 0 | 0
| A.8.4.6.2 | Memasang 1 Titik Instalasi Penerangan (MCB)
|  | No | Uraian | Kode | Satuan | Koefisien | Harga Satuan (Rp.) | Jumlah Harga (Rp.)
|  | A | TENAGA
|  |  | Upah |  | % | 1 | 0 | 0
[6 empty] | JUMLAH TENAGA KERJA |  | 0
|  | B | BAHAN
|  |  | Kabel NYM 3x2,5 mm2 |  | M' | 15 | 0 | 0
|  |  | Pipa listrik 5/8” |  | btg | 3 | 0 | 0
|  |  | Socket Pipa |  | bh | 1 | 0 | 0
|  |  | Tee Doos |  | bh | 1 | 0 | 0
|  |  | Klem Pipa |  | bh | 24 | 0 | 0
|  |  | L.Bow |  | bh | 2 | 0 | 0
|  |  | MCB |  | bh | 1 | 0 | 0
[6 empty] | JUMLAH HARGA BAHAN |  | 0
|  | C | PERALATAN |  |  |  | 0 | 0
[6 empty] | JUMLAH HARGA ALAT |  | 0
|  | D | Jumlah (A+B+C) |  |  |  | 0 | 0
|  | E | Overhead & Profit 10% |  |  | 10% |  | 0
|  | F | Harga Satuan Pekerjaan (D+E) |  |  |  | 0 | 0
Buangan 1 M3 Tanah dengan Kendaraan
|  | No | Uraian | Kode | Satuan | Koefisien | Harga Satuan (Rp.) | Jumlah Harga (Rp.)
|  | A | TENAGA
|  |  | Pekerja | L.01.01 | OH | 0.566 | 0 | 0
|  |  | Mandor | L.04.01 | OH | 0.0539 | 0 | 0
[6 empty] | JUMLAH TENAGA KERJA |  | 0
|  | B | BAHAN
[6 empty] | JUMLAH HARGA BAHAN |  | 0
|  | C | PERALATAN
|  |  | Dump Truck | E.08.a | Jam | 0.1175 | 0 | 0
[6 empty] | JUMLAH HARGA ALAT |  | 0
|  | D | Jumlah (A+B+C) |  |  |  |  | 0
|  | E | Overhead & Profit 10% |  |  | 10% |  | 0
|  | F | Harga Satuan Pekerjaan (D+E) |  |  |  |  | 0
Pasang 1 M Cansteen 40x20x10cm
|  | No | Uraian | Kode | Satuan | Koefisien | Harga Satuan (Rp.) | Jumlah Harga (Rp.)
|  | A | TENAGA
|  |  | Pekerja | L.01.01 | OH | 0.15 | 0 | 0
|  |  | Tukang Batu | L.02.03 | OH | 0.2 | 0 | 0
|  |  | Kepala Tukang | L.03.01 | OH | 0.02 | 0 | 0
|  |  | Mandor | L.04.01 | OH | 0.01 | 0 | 0
[6 empty] | JUMLAH TENAGA KERJA |  | 0
|  | B | BAHAN
|  |  | Cansteen 40x20x10cm |  | Buah | 2 | 0 | 0
|  |  | Pasir Pasang / Beton |  | M³ | 0.008 | 0 | 0
|  |  | Semen PC |  | Kg | 3 | 0 | 0
[6 empty] | JUMLAH HARGA BAHAN |  | 0
|  | C | PERALATAN
[6 empty] | JUMLAH HARGA ALAT |  | 0
|  | D | Jumlah (A+B+C) |  |  |  |  | 0
|  | E | Overhead & Profit 10% |  |  | 10% |  | 0
|  | F | Harga Satuan Pekerjaan (D+E) |  |  |  |  | 0
Pasang 1 m2 paving block t = 8 cm, K300
|  | No | Uraian | Kode | Satuan | Koefisien | Harga Satuan (Rp.) | Jumlah Harga (Rp.)
|  | A | TENAGA
|  |  | Pekerja | L.01.01 | OH | 0.2 | 0 | 0
|  |  | Tukang Batu | L.02.03 | OH | 0.1 | 0 | 0
|  |  | Kepala Tukang | L.03.01 | OH | 0.01 | 0 | 0
|  |  | Mandor | L.04.01 | OH | 0.003 | 0 | 0
[6 empty] | JUMLAH TENAGA KERJA |  | 0
|  | B | BAHAN
|  |  | Paving block tebal 8 cm |  | m2 | 1.05 | 0 | 0
|  |  | Pasir Filler |  | M³ | 0.06 | 0 | 0
|  |  | Pasir Beton |  | M³ | 0.003 | 0 | 0
[6 empty] | JUMLAH HARGA BAHAN |  | 0
|  | C | PERALATAN
[6 empty] | JUMLAH HARGA ALAT |  | 0
|  | D | Jumlah (A+B+C) |  |  |  |  | 0
|  | E | Overhead & Profit 10% |  |  | 10% |  | 0
|  | F | Harga Satuan Pekerjaan (D+E) |  |  |  |  | 0
Pemasangan 1 m2 rangka plafond metal furing modul 100 x 100 cm, plafon
|  | No | Uraian | Kode | Satuan | Koefisien | Harga Satuan (Rp.) | Jumlah Harga (Rp.)
|  | A | TENAGA
|  |  | Pekerja | L.01.01 | OH | 0.35 | 0 | 0
|  |  | Tukang Besi | L.02.05 | OH | 0.35 | 0 | 0
|  |  | Kepala Tukang | L.03.01 | OH | 0.035 | 0 | 0
|  |  | Mandor | L.04.01 | OH | 0.018 | 0 | 0
[6 empty] | JUMLAH TENAGA KERJA |  | 0
|  | B | BAHAN
|  |  | Rangka metal furing 4 x 4 |  | M1 | 4 | 0 | 0
|  |  | Rangka metal furing 2 x 4 |  | m1 | 2
|  |  | Assesoris (perkuatan, las dll) |  | Ls | 1 | 0 | 0
[6 empty] | JUMLAH HARGA BAHAN |  | 0
|  | C | PERALATAN |  |  |  | 0 | 0
[6 empty] | JUMLAH HARGA ALAT |  | 0
|  | D | Jumlah (A+B+C) |  |  |  | 0 | 0
|  | E | Overhead & Profit 10% |  |  | 10% |  | 0
|  | F | Harga Satuan Pekerjaan (D+E) |  |  |  | 0 | 0
Pasang 1 m' Buis betin 1/2 D 20-100
|  | No | Uraian | Kode | Satuan | Koefisien | Harga Satuan (Rp.) | Jumlah Harga (Rp.)
|  | A | TENAGA
|  |  | Pekerja | L.01.01 | OH | 0.019 | 0 | 0
|  |  | Tukang Batu | L.02.03 | OH | 0.019 | 0 | 0
|  |  | Mandor | L.04.01 | OH | 0.001 | 0 | 0
[6 empty] | JUMLAH TENAGA KERJA |  | 0
|  | B | BAHAN
|  |  | Lantai kerja fc'7,5 Mpa |  | m3 | 0.01 | 0 | 0
|  |  | Pasir urug |  | m3 | 0.01 | 0 | 0
|  |  | Pesangan plesteran 1 SP : 4 PP tebal 15mm |  | m2 | 0.0156 | 0 | 0
|  |  | Buis Beton 1/2 D 20-100 cm |  | bh | 1 | 0 | 0
[6 empty] | JUMLAH HARGA BAHAN |  | 0
|  | C | PERALATAN
[6 empty] | JUMLAH HARGA ALAT |  | 0
|  | D | Jumlah (A+B+C) |  |  |  |  | 0
|  | E | Overhead & Profit 10% |  |  | 10% |  | 0
|  | F | Harga Satuan Pekerjaan (D+E) |  |  |  |  | 0
Pasang 1 m' Buis betin 1/2 D 40-100
|  | No | Uraian | Kode | Satuan | Koefisien | Harga Satuan (Rp.) | Jumlah Harga (Rp.)
|  | A | TENAGA
|  |  | Pekerja | L.01.01 | OH | 0.019 | 0 | 0
|  |  | Tukang Batu | L.02.03 | OH | 0.019 | 0 | 0
|  |  | Mandor | L.04.01 | OH | 0.001 | 0 | 0
[6 empty] | JUMLAH TENAGA KERJA |  | 0
|  | B | BAHAN
|  |  | Lantai kerja fc'7,5 Mpa |  | m3 | 0.01 | 0 | 0
|  |  | Pasir urug |  | m3 | 0.01 | 0 | 0
|  |  | Pesangan plesteran 1 SP : 4 PP tebal 15mm |  | m2 | 0.0156 | 0 | 0
|  |  | Buis Beton 1/2 D 40-100 cm |  | bh | 1 | 0 | 0
[6 empty] | JUMLAH HARGA BAHAN |  | 0
|  | C | PERALATAN
[6 empty] | JUMLAH HARGA ALAT |  | 0
|  | D | Jumlah (A+B+C) |  |  |  |  | 0
|  | E | Overhead & Profit 10% |  |  | 10% |  | 0
|  | F | Harga Satuan Pekerjaan (D+E) |  |  |  |  | 0
1 m’ Buis Beton D 50 - 100 cm
|  | No | Uraian | Kode | Satuan | Koefisien | Harga Satuan (Rp.) | Jumlah Harga (Rp.)
|  | A | TENAGA
|  |  | Pekerja | L.01.01 | OH | 0.0501 | 0 | 0
|  |  | Tukang batu | L.02.04 | OH | 0.0501 | 0 | 0
|  |  | Mandor | L.04.01 | OH | 0.0025 | 0 | 0
[6 empty] | JUMLAH TENAGA KERJA |  | 0
|  | B | BAHAN
|  | 1 | Lantai kerja f'c 7,5 MPa |  | m3 | 0.025 | 0 | 0
|  | 2 | Urukan pasir uruk |  | m3 | 0.025 | 0 | 0
|  | 3 | Pemasangan Plesteran 1 SP : 4 PP tebal 15 mm |  | m2 | 0.077 | 0 | 0
|  | 4 | Buis Beton D 50 - 100 cm |  | buah | 1 | 0 | 0
[6 empty] | JUMLAH HARGA BAHAN |  | 0
|  | C | PERALATAN
|  | 1 | Excavator (Std.); Bucket 0,55 m3; 95 HP *) |  | jam | 0.0501 | 0 | 0
[6 empty] | JUMLAH HARGA ALAT |  | 0
|  | D | Jumlah (A+B+C) |  |  |  | 0 | 0
|  | E | Overhead & Profit 10% |  |  | 10% |  | 0
|  | F | Harga Satuan Pekerjaan (D+E) |  |  |  | 0 | 0
Pasang 1 bh Bak kontol Pasangan Batu Bata uk.60x60 tinggi 65 cm denga tutup gril besi
|  | No | Uraian | Kode | Satuan | Koefisien | Harga Satuan (Rp.) | Jumlah Harga (Rp.)
|  | A | TENAGA
|  |  | Pekerja | L.01.01 | OH | 3.2 | 0 | 0
|  |  | Tukang Batu | L.02.03 | OH | 1.15 | 0 | 0
|  |  | Kepala Tukang | L.03.01 | OH | 0.011 | 0 | 0
|  |  | Mandor | L.04.01 | OH | 0.016 | 0 | 0
[6 empty] | JUMLAH TENAGA KERJA |  | 0
|  | B | BAHAN
|  |  | Bata merah |  | Buah | 123 | 0 | 0
|  |  | Semen Portland |  | kg | 114 | 0 | 0
|  |  | Pasir Pasang |  | m3 | 0.184 | 0 | 0
|  |  | Grill Besi |  | m2 | 1 | 0 | 0
[6 empty] | JUMLAH HARGA BAHAN |  | 0
|  | C | PERALATAN
[6 empty] | JUMLAH HARGA ALAT |  | 0
|  | D | Jumlah (A+B+C) |  |  |  |  | 0
|  | E | Overhead & Profit 10% |  |  | 10% |  | 0
|  | F | Harga Satuan Pekerjaan (D+E) |  |  |  |  | 0
1m3 Lapis Tipis Beton Aspal B Halus (LTBA B Kasar )
|  | No | Uraian | Kode | Satuan | Koefisien | Harga Satuan (Rp.) | Jumlah Harga (Rp.)
|  | A | TENAGA
|  |  | Pekerja | L.01.01 | OH | 0.2008 | 0 | 0
|  |  | Mandor | L.04.01 | OH | 0.0201 | 0 | 0
[6 empty] | JUMLAH TENAGA KERJA |  | 0
|  | B | BAHAN
|  |  | Agregate uk.5-10 & 10-15 |  | M3 | 0.2306 | 0 | 0
|  |  | Agregate uk.0-5 |  | M3 | 0.4536 | 0 | 0
|  |  | Semen |  | Kg | 9.975 | 0 | 0
|  |  | Aspal |  | Kg | 53.869 | 0 | 0
[6 empty] | JUMLAH HARGA BAHAN |  | 0
|  | C | PERALATAN
|  |  | Wheel Loader |  | Jam | 0.0087 | 0 | 0
|  |  | AMP |  | Jam | 0.0201 | 0 | 0
|  |  | Genset |  | Jam | 0.0201 | 0 | 0
|  |  | Dump Truck |  | Jam | 0.049 | 0 | 0
|  |  | Asphalt Finisher |  | Jam | 0.0291 | 0 | 0
|  |  | Tandem Roller |  | Jam | 0.0089 | 0 | 0
|  |  | P. Tire Roller |  | Jam | 0.0164 | 0 | 0
[6 empty] | JUMLAH HARGA ALAT |  | 0
|  | D | Jumlah (A+B+C) |  |  |  |  | 0
|  | E | Overhead & Profit 10% |  |  | 10% |  | 0
|  | F | Harga Satuan Pekerjaan (D+E) |  |  |  |  | 0

## UPAH (hidden)
DAFTAR HARGA SATUAN UPAH
Kode | Uraian | Satuan |  |  |  | Harga | Ket
L.01.01 | PEKERJA | : PEMBANGUNAN RUMAH SEHAT BAZNAS | 1 | 1 | 1 | 0
L.02.01 | TUKANG | OH | 2 | 2 | 2 | 0
L.02.02 | TUKANG ALUMUNIUM | OH | 3 | 3 | 3 | 0
L.02.03 | TUKANG BATU | OH | 4 | 4 | 4 | 0
L.02.04 | TUKANG KAYU | OH | 5 | 5 | 5 | 0
L.02.05 | TUKANG BESI | OH | 6 | 6 | 6 | 0
L.02.06 | TUKANG BESI KONSTRUKSI | OH | 7 | 7 | 7 | 0
L.02.07 | TUKANG BESI PROFIL | OH | 8 | 8 | 8 | 0
L.02.08 | TUKANG CAT | OH | 9 | 9 | 9 | 0
L.02.09 | TUKANG EREKSI | OH | 10 | 10 | 10 | 0
L.02.10 | TUKANG LAS KONSTRUKSI | OH | 11 | 11 | 11 | 0
L.02.11 | TUKANG LAS | OH | 12 | 12 | 12 | 0
L.02.12 | TUKANG LISTRIK | OH | 13 | 13 | 13 | 0
L.02.13 | TUKANG PIPA | OH | 14 | 14 | 14 | 0
L.02.14 | TUKANG VIBRATOR | OH | 15 | 15 | 15 | 0
L.03.01 | KEPALA TUKANG | OH | 16 | 16 | 16 | 0
L.04.01 | MANDOR | OH | 17 | 17 | 17 | 0
L.08.01 | OPERATOR ALAT BERAT | OH | 18 | 18 | 18 | 0
L.08.02 | SUPIR TRUK | OH | 19 | 19 | 19 | 0
L.09.01 | PEMBANTU OPERATOR ALAT BERAT | OH | 20 | 20 | 20 | 0
L.09.02 | KENEK TRUK | OH | 21 | 21 | 21 | 0
L.10.01 | OPERATOR CRANE | OH | 22 | 22 | 22 | 0
L.10.02 | PEMBANTU OPERATOR CRANE | OH | 23 | 23 | 23 | 0
L.11.01 | OPERATOR ALAT PIPA | OH | 24 | 24 | 24 | 0
L.11.02 | PEMBANTU OPERATOR ALAT PIPA | OH | 25 | 25 | 25 | 0
L.13 | OPERATOR ALAT ELEKTRONIK | OH | 26 | 26 | 26 | 0
| PENJAGA MALAM | OH | 27 | 27 | 27 | 0
| TUKANG PASANG KERAMIK | OH | 28 | 28 | 28 | 0

## BAHAN (hidden)
DAFTAR HARGA SATUAN BAHAN
|  | NO. | NO. | JENIS BAHAN | SATUAN | HARGA | KET
(Rp.)
1 | 1 | 1 | 1 | Agregat Base Kelas A | M³ | 525555.3273
1 | 1 | 1 | 2 | Agregat Base Kelas B | M³ | 452603.6166
1 | 1 | 1 | 3 | Agregat Base Kelas C | M³ | 371229.6851
| 1 | 1 | 4 | Agg. Halus LPA | M³ | 0
| 1 | 2 | 5 | Agregat Pecah Kasar | M³ | 0
| 1 | 3 | 6 | Air | Ltr | 0
| 1 | 4 | 7 | Alang-alang | Ikat | 0
| (K3) Pembersihan 1 m2 lapangan dan perataan | 5 | 8 | Aspal | Kg | 0
| Air & listrik kerja | 6 | 9 | Aspal Hotmix (Ready Mix) | Ton | 0
| 1 | 7 | 10 | Bata merah | Bh | 0
| 1 | 8 | 11 | Batako Uk. 20 x 40 x 10 | Bh | 0
| 1 | 9 | 12 | Batu Alam 10 x 20 | M² | 0
| 1 | 10 | 13 | Batu apung | Kg | 0
| 1 | 11 | 14 | Batu Bata Klinker Uk. 5 x 5 x 25 | Bh | 0
| 1 | 12 | 15 | Batu Belah / Batu Kali / Batu Gunung | M³ | 0
| 1 | 13 | 16 | Batu Belah Uk. 15 - 20 | M³ | 0
| 1 | 14 | 17 | Batu Boulder | M³ | 0
| 1 | 15 | 18 | Batu Bunga (Alam) | M² | 0
| 1 | 16 | 19 | Batu Candi 10 x 20 | M² | 0
| 1 | 17 | 20 | Batu Candi 30 x 30 | M² | 0
| 1 | 18 | 21 | Batu Green Bally 15 x 30 | M² | 0
| 1 | 19 | 22 | Batu Green Bally 20 x 40 | M² | 0
| 1 | 20 | 23 | Batu Palimanan 10 x 20 | M² | 0
| 1 | 21 | 24 | Batu Palimanan 15 x 30 | M² | 0
| 1 | 22 | 25 | Batu Palimanan 20 x 40 | M² | 0
| 1 | 23 | 26 | Batu Palimanan 30 x 30 | M² | 0
| 1 | 24 | 27 | Batu Pecah Uk. 0,5 - 1 | M³ | 0
| 1 | 25 | 28 | Batu Pecah Uk. 1 - 3 | M³ | 0
| 1 | 26 | 29 | Batu Pecah Uk. 3 - 5 | M³ | 0
| 1 | 27 | 30 | Batu Pecah Uk. 5 - 7 | M³ | 0
| 1 | 28 | 31 | Batu Sukabumi 10 x 20 | M² | 0
| 1 | 29 | 32 | Batu Sukabumi 15 x 15 | M² | 0
| 1 | 30 | 33 | Bensin / Premium (HET) | Ltr | 0
| 1 | 31 | 34 | Bensin / Premium (Industri) | Ltr | 0
| 1 | 32 | 35 | Butonite Patch | Kg | 0
| 1 | 33 | 36 | Cansteen | Bh | 0
| 1 | 34 | 37 | Gebalan Rumput | M² | 0
| 1 | 35 | 38 | Geotextile | M¹ | 0
| 1 | 36 | 39 | Hollow Brick | Bh | 0
| 1 | 37 | 40 | I j u k | Kg | 0
| 1 | 38 | 41 | Kapur Padam | M³ | 0
| 1 | 39 | 42 | Kapur sirih | Kg | 0
| 1 | 40 | 43 | Karet Elastomer | Bh | 0
| 1 | 41 | 44 | Kerikil Beton | M³ | 0
| 1 | 42 | 45 | Kerikil Beton (Kg) | Kg | 0
| 1 | 43 | 46 | Kerikil Koral Uk. 1 - 3 cm | M³ | 0
| 1 | 44 | 47 | Koral Sikat 2 - 3 cm | Kg | 0
| 1 | 45 | 48 | Koral Sikat Panca Warna | Kg | 0
| 1 | 46 | 49 | Minyak Bekisting | Ltr | 0
| 1 | 47 | 50 | Minyak Pelumas / Oli (Pertamina) | Ltr | 0
| 1 | 48 | 51 | Minyak Pelumas / Oli (Shell) | Ltr | 0
| 1 | 49 | 52 | Minyak Tanah / Kerosine (Industri) | Ltr | 0
| 1 | 50 | 53 | Pasir Kasar/ Urug | M³ | 0
| 1 | 51 | 54 | Pasir Pasang / Beton | M³ | 0
| 1 | 52 | 55 | Pasir Pasang / Beton (Kg) | Kg | 0
1 | 1 | 53 | 56 | Pasir Pasang (Sedang) | M³ | 0
| 1 | 54 | 57 | Paving Stone t=6 cm | Bh | 0
| 1 | 55 | 58 | Paving Stone t=6 cm | M2 | 0
| 1 | 56 | 59 | Paving Stone warna t=6 cm | Bh | 0
| 1 | 57 | 60 | Paving Stone warna t=6 cm | M2 | 0
| 1 | 58 | 61 | Paving Stone t=8 cm | Bh | 0
| 1 | 59 | 62 | Paving Stone t=8 cm | M2 | 0
| 1 | 60 | 63 | Paving Stone warna t=8 cm | Bh | 0
| 1 | 61 | 64 | Paving Stone warna t=8 cm | M2 | 0
| 1 | 62 | 65 | S o l a r (HET) | Ltr | 0
| 1 | 63 | 66 | S o l a r (Industri) | Ltr | 0
| 1 | 64 | 67 | Semen PC | Kg | 0
| 1 | 65 | 68 | Semen Putih | Kg | 0
| 1 | 66 | 69 | Semen Warna | Kg | 0
| 1 | 67 | 70 | Semen Grout | Kg | 0
| 1 | 68 | 71 | Sirtu Alam | M³ | 0
| 1 | 69 | 72 | Storox-100 | Kg | 0
| 1 | 70 | 73 | Tanah Biasa | M³ | 0
| 1 | 71 | 74 | Tanah Liat | M³ | 0
| 1 | 72 | 75 | Tanah Pilihan | M³ | 0
| 1 | 73 | 76 | Trihex Paving | Bh | 0
| 1 | 74 | 77 | Besi Hollow 2 x 4 cm | M¹ | 0
| 1 | 75 | 78 | Besi Hollow 4 x 4 cm | M¹ | 0
| 1 | 76 | 79 | Besi Profil | Kg | 0
| 1 | 77 | 80 | Besi Siku 3 x 3 x 2 | M¹ | 0
| 1 | 78 | 81 | Besi Siku 3 x 3 x 3 | M¹ | 0
| 1 | 79 | 82 | Besi Siku 4 x 4 x 3 | M¹ | 0
| 1 | 80 | 83 | Besi Siku 4 x 4 x 4 | M¹ | 0
| 1 | 81 | 84 | Besi Siku 5 x 5 x 5 | M¹ | 0
| 1 | 82 | 85 | Besi Stainlessteel 1/2" | M¹ | 0
| 1 | 83 | 86 | Besi Stainlessteel 3/4" | M¹ | 0
| 1 | 84 | 87 | Besi Stainlessteel 1" | M¹ | 0
| 1 | 85 | 88 | Besi Stainlessteel 1 1/4" | M¹ | 0
| 1 | 86 | 89 | Besi Stainlessteel 1 1/2" | M¹ | 0
| 1 | 87 | 90 | Besi Stainlessteel 2" | M¹ | 0
| 1 | 88 | 91 | Besi Stainlessteel 3" | M¹ | 0
| 1 | 89 | 92 | Besi Stainlessteel 4" | M¹ | 0
| 1 | 90 | 93 | Besi strip | Kg | 0
| 1 | 91 | 94 | Besi Warmesh θ 10 | Unit | 0
| 1 | 92 | 95 | Besi Warmesh θ 6 | Unit | 0
| 1 | 93 | 96 | Besi Warmesh θ 8 | Unit | 0
| 1 | 94 | 97 | Bois Beton dia. 100 cm (pakai tulangan) | Bh | 0
| 1 | 95 | 98 | Bois Beton dia. 100 cm (tanpa tulangan) | Bh | 0
| 1 | 96 | 99 | Bois Beton dia. 150 cm (pakai tulangan) | Bh | 0
| 1 | 97 | 100 | Bois Beton dia. 150 cm (tanpa tulangan) | Bh | 0
| 1 | 98 | 101 | Bois Beton dia. 50 cm (pakai tulangan) | Bh | 0
| 1 | 99 | 102 | Bois Beton dia. 60 cm (tanpa tulangan) | Bh | 0
| 1 | 100 | 103 | Bois Beton dia. 80 cm (pakai tulangan) | Bh | 0
| 1 | 101 | 104 | Bois Beton dia. 80 cm (tanpa tulangan) | Bh | 0
| 1 | 102 | 105 | Kawat baja | Kg | 0
| 1 | 103 | 106 | Kawat Beronjong | Kg | 0
| 1 | 104 | 107 | Kawat Beronjong (Jadi) dia. 2,7 mm ( 2 x 1 x 0,5 ) | Lbr | 0
| 1 | 105 | 108 | Kawat Beronjong (Jadi) dia. 2,7 mm ( 3 x 1 x 0,5 ) | Lbr | 0
| 1 | 106 | 109 | Kawat Beronjong (Jadi) dia. 3,0 mm ( 2 x 1 x 0,5 ) | Lbr | 0
| 1 | 107 | 110 | Kawat Beronjong (Jadi) dia. 3,0 mm ( 3 x 1 x 0,5 ) | Lbr | 0
| 1 | 108 | 111 | Kawat Beton / Bendrat | Kg | 0
| 1 | 109 | 112 | Kawat Duri | M¹ | 0
| 1 | 110 | 113 | Kawat jaring galvanis | M¹ | 0
| 1 | 111 | 113.a | Kawat jaring galvanis | Lbr | 0
| 1 | 112 | 114 | Kawat Las | Kg | 0
| 1 | 113 | 115 | Pagar BRC (BRC Fence) ; tinggi = 120 cm | M¹ | 0
| 1 | 114 | 116 | Pagar BRC (BRC Fence) ; tinggi = 175 cm | M¹ | 0
| 1 | 115 | 117 | Pagar BRC (BRC Fence) ; tinggi = 90 cm | M¹ | 0
| 1 | 116 | 118 | Paku Asbes Bh | Bh | 0
| 1 | 117 | 119 | Paku Beton | Kg | 0
| 1 | 118 | 120 | Paku Genteng Metal | Kg | 0
| 1 | 119 | 121 | Paku Kayu 2" s/d 6" | Kg | 0
| 1 | 120 | 122 | Paku pancing | Kg | 0
| 1 | 121 | 123 | Paku Reng | Kg | 0
| 1 | 122 | 124 | Paku Sekrup | Kg | 0
| 1 | 123 | 125 | Paku Sekrup | bh | 0
| 1 | 124 | 126 | Paku Seng | Kg | 0
| 1 | 125 | 127 | Paku Tripleks | Kg | 0
| 1 | 126 | 128 | Paku 12 cm | bh | 0
| 1 | 127 | 129 | Pintu gulung besi | M² | 0
| 1 | 128 | 130 | Plat Rambu | Bh | 0
| 1 | 129 | 131 | Profil alumunium "T" | M¹ | 0
| 1 | 130 | 132 | Rel Pengaman (Guard Rail) | M¹ | 0
| 1 | 131 | 133 | Rolling Door | M² | 0
| 1 | 132 | 134 | Sekrup fixer | Bh | 0
| 1 | 133 | 135 | Sekrup Galbani | Bh | 0
| 1 | 134 | 136 | Besi Beton Polos | Kg | 0
| 1 | 135 | 137 | Besi Beton Polos dia. 6 mm | Ujung | 0
| 1 | 136 | 138 | Besi Beton Polos dia. 10 mm | Ujung | 0
| 1 | 137 | 139 | Besi Beton Polos dia. 12 mm | Ujung | 0
| 1 | 138 | 140 | Besi Beton Polos dia. 14 mm | Ujung | 0
| 1 | 139 | 141 | Besi Beton Polos dia. 16 mm | Ujung | 0
| 1 | 140 | 142 | Besi Beton Ulir | Kg | 0
| 1 | 141 | 143 | Besi Beton Ulir dia. 14 mm | Ujung | 0
| 1 | 142 | 144 | Besi Beton Ulir dia. 16 mm | Ujung | 0
| 1 | 143 | 145 | Besi Beton Ulir dia. 19 mm | Ujung | 0
| 1 | 144 | 146 | Besi Beton Ulir dia. 20 mm | Ujung | 0
| 1 | 145 | 147 | Besi Beton Ulir dia. 22 mm | Ujung | 0
| 1 | 146 | 148 | Besi Beton Ulir dia. 25 mm | Ujung | 0
| 1 | 147 | 149 | Terawang / Roster Uk. 5 x 11 x 24 cm | Bh | 0
| 1 | 148 | 150 | Terawang / Roster Uk. 12 x 11 x 24 cm | Bh | 0
| 1 | 149 | 151 | Ijuk | M³ | 0
| 1 | 150 | 152 | Residu | Lt | 0
| 1 | 151 | 153 | Roster Kaca Uk. 20x20 cm | Bh | 0
| 1 | 152 | 154 | Roster Uk. 20x20 cm (keramik) | Bh | 0
| 1 | 153 | 155 | Roster Uk. 40x40 cm (keramik) | Bh | 0
| 1 | 154 | 156 | Tali ijuk | Kg | 0
| 1 | 155 | 157 | Ampelas | Lbr | 0
| 1 | 156 | 158 | Cat Dasar /Alkali (Dulux/ Setara) | Kg | 0
| 1 | 157 | 159 | Cat Kayu/Besi Mengkilap (Glotex/ Seiv/ Setara) | Kg | 0
| 1 | 158 | 160 | Cat Marka | Kg | 0
| 1 | 159 | 161 | Cat Menie Kayu/Besi/Seng (Glotex Setara) | Kg | 0
| 1 | 160 | 162 | Cat Multiguard | Kg | 0
| 1 | 161 | 163 | Cat Tembok (Dulux/ICI setara) | Kg | 0
| 1 | 162 | 164 | Cat Tembok (Metrolite/ Catylac/ Setara) | Kg | 0
| 1 | 163 | 165 | Cat Tembok Biasa | Kg | 0
|  | 164 |  | Cat tembok interior | kg | 0
|  | 165 |  | cat tembok exterior | kg | 0
| 1 | 166 | 166 | Cat Waterproofing (Setara Aquaproof) | Kg | 0
| 1 | 167 | 167 | Chipping | Kg | 0
| 1 | 168 | 168 | Compound Gypsum | Kg | 0
| 1 | 169 | 169 | Dempul Besi | Kg | 0
| 1 | 170 | 170 | Dempul Kayu/Wood Filler (Impra Setara) | Kg | 0
| 1 | 171 | 171 | Kuas | Bh | 0
| 1 | 172 | 172 | Lem Eha-Bond | Ltr | 0
| 1 | 173 | 173 | Minyak Cat / Thiner | Ltr | 0
| 1 | 174 | 174 | Paper Tape | M¹ | 0
| 1 | 175 | 175 | Plamir | Kg | 0
| 1 | 176 | 176 | Plamur Tembok (Danapaint Setara) | Kg | 0
| 1 | 177 | 177 | Politur | Ltr | 0
| 1 | 178 | 178 | Sherlak | Kg | 0
| 1 | 179 | 179 | Soda api | Kg | 0
| 1 | 180 | 180 | Spiritus | Ltr | 0
| 1 | 181 | 181 | Teak oil | Ltr | 0
| 1 | 182 | 182 | Kaca One Way 10 mm | M² | 0
| 1 | 183 | 183 | Kaca One Way 5 mm | M2 | 0
| 1 | 184 | 184 | Rangka Aluminium 3" coklat | Ujg | 0
| 1 | 185 | 185 | Rangka Aluminium 3" Silver | Ujg | 0
| 1 | 186 | 186 | Rangka Aluminium 4" coklat | Ujg | 0
| 1 | 187 | 187 | Rangka Aluminium 4" Silver | Ujg | 0
| 1 | 188 | 188 | Kayu Bakar | M³ | 0
| 1 | 189 | 189 | Kayu Kelas I (Kayu Besi, dll.) | M³ | 0
| 1 | 190 | 190 | Kayu Kelas I (Kayu Linggua,dll.) | M³ | 0
| 1 | 191 | 191 | Kayu Kelas IV (Kayu Telon, dll.) | M³ | 0
| 1 | 192 | 192 | Kayu Kelas III (Kayu Nantu, dll.) | M³ | 0
| 1 | 193 | 193 | Kayu Kelas II (Kayu Cempaka, dll.) | M³ | 0
| 1 | 194 | 194 | Kayu Perancah | M³ | 0
| 1 | 195 | 195 | Asbes Gelombang Besar | Lbr | 0
| 1 | 196 | 196 | Asbes Gelombang Kecil | Lbr | 0
| 1 | 197 | 197 | Atap alumunium gelombang tebal 0.55 mm | Lbr | 0
| 1 | 198 | 198 | Atap Genteng Metal (setara Multi Roof) | M² | 0
| 1 | 199 | 199 | Atap Genteng Metal (setara Sakura Roof:80 cmX 80 cm) | M² | 0
| 1 | 200 | 200 | Atap Onduline Gelombang 0.95 * 1.95 M | M² | 0
| 1 | 201 | 201 | Atap Spandek | M1 | 0
| 1 | 202 | 202 | Bubungan Genteng Metal (setara Multi Roof) | Bh | 0
| 1 | 203 | 203 | Bubungan Genteng Metal (setara Sakura Roof) | Bh | 0
| 1 | 204 | 204 | Eternit (Asbes) | M² | 0
| 1 | 205 | 205 | Flashing Genteng Metal (setara Multi Roof) | M¹ | 0
| 1 | 206 | 206 | Flashing Genteng Metal (setara Sakura Roof) | M¹ | 0
| 1 | 207 | 207 | Genteng (setara Genteng Kodok) | Bh | 0
| 1 | 208 | 208 | Genteng Aspal | kg | 0
| 1 | 209 | 209 | Genteng Beton | Lbr | 0
| 1 | 210 | 210 | Genteng Kaca | Bh | 0
| 1 | 211 | 211 | Genteng Keramik | Bh | 0
| 1 | 212 | 212 | Genteng Sirap | Bh | 0
| 1 | 213 | 213 | Karpus Asbes Gelombang Besar | Lbr | 0
| 1 | 214 | 214 | Karpus Asbes Gelombang Kecil | Lbr | 0
| 1 | 215 | 215 | Karpus Genteng (setara Genteng Kodok) | Bh | 0
| 1 | 216 | 216 | Karpus Genteng Beton | Bh | 0
| 1 | 217 | 217 | Karpus Genteng Keramik | Bh | 0
| 1 | 218 | 218 | Kaso 3/5 | Btg | 0
| 1 | 219 | 219 | Nok alumunium standar 40 cm 18, swg 22 | Lbr | 0
| 1 | 220 | 220 | Nok genteng beton | Bh | 0
| 1 | 221 | 221 | Nok Samping Genteng Metal (setara Multi Roof) | Bh | 0
| 1 | 222 | 222 | Nok Samping Genteng Metal (setara Sakura Roof) | Bh | 0
| 1 | 223 | 223 | Policarbonate | M² | 0
| 1 | 224 | 224 | Seng Fiberglass | Lbr | 0
| 1 | 225 | 225 | Seng Gelombang Alluminium 0,25 mm | Lbr | 0
| 1 | 226 | 226 | Seng Gelombang Alluminium 0,30 mm | Lbr | 0
| 1 | 227 | 227 | Seng Plat Alluminium 0,25 mm | Lbr | 0
| 1 | 228 | 228 | Seng Plat Alluminium 0,30 mm | Lbr | 0
| 1 | 229 | 229 | Seng Fiberglass Laserlite Plus (uk. 180 x 86 x 0,9 cm) | Lbr | 0
| 1 | 230 | 230 | Seng Gelombang BJLS 20 | Lbr | 0
| 1 | 231 | 231 | Seng Gelombang BJLS 24 | Lbr | 0
| 1 | 232 | 232 | Seng Gelombang BJLS 25 | Lbr | 0
| 1 | 233 | 233 | Seng Gelombang BJLS 30 (uk. 180 x 90 x 0,3 cm) | Lbr | 0
| 1 | 234 | 234 | Seng Plat BJLS 20 | Lbr | 0
| 1 | 235 | 235 | Seng Plat BJLS 25 | Lbr | 0
| 1 | 236 | 236 | Seng Plat BJLS 30 (uk. 91,4 x 182,9 cm) | Lbr | 0
| 1 | 237 | 237 | Internal cove artistik (5 x5x20) cm | Bh | 0
| 1 | 238 | 238 | Marmer | m2 | 0
| 1 | 239 | 239 | Plint keramik arttistik uk. 10 x 10 cm | Bh | 0
| 1 | 240 | 240 | Plint keramik arttistik uk. 10 x 20 cm | Bh | 0
| 1 | 241 | 241 | Shower Screen Aluminium | Bh | 0
| 1 | 242 | 242 | Tegel Abu-Abu uk. 20x20 cm | Bh | 0
| 1 | 243 | 243 | Tegel Abu-Abu uk. 30x30 cm | Bh | 0
| 1 | 244 | 244 | Tegel Abu-Abu uk. 40x40 cm | Bh | 0 |  | 0.36
| 1 | 245 | 245 | Tegel Berwarna uk. 20x20 cm | Bh | 0 |  | 2.7778
| 1 | 246 | 246 | Tegel Berwarna uk. 30x30 cm | Bh | 0
| 1 | 247 | 247 | Tegel Berwarna uk. 40x40 cm | Bh | 0
| 1 | 248 | 248 | Tegel Esenza uk. 40x40 cm | Bh | 0
| 1 | 249 | 249 | Tegel granite dinding 20 x 20 | Bh | 0
| 1 | 250 | 250 | Tegel granite dinding 25 x 50 | Bh | 0
| 1 | 251 | 251 | Tegel granite dinding 25 x 60 | Bh | 0
| 1 | 252 | 252 | Tegel granite dinding 30 x 30 | Bh | 0
| 1 | 253 | 253 | Tegel granite dinding 30 x 60 | Bh | 0
| 1 | 254 | 254 | Tegel granite lantai 20 x 20 | Bh | 0
| 1 | 255 | 255 | Tegel granite lantai 30 x 30 | Bh | 0
| 1 | 256 | 256 | Tegel granite lantai 40 x 40 | Bh | 0
| 1 | 257 | 257 | Tegel granite lantai 50 x 50 | Bh | 0
| 1 | 258 | 258 | Tegel granite lantai 60 x 60 | Bh | 0
| 1 | 259 | 259 | Tegel granite lantai 80 x 80 | Bh | 0
| 1 | 260 | 260 | Tegel Granito uk. 30x30 cm | Bh | 0
| 1 | 261 | 261 | Tegel Granito uk. 40x40 cm | Bh | 0
| 1 | 262 | 262 | Tegel Keramik uk. 10x20 cm | Bh | 0
| 1 | 263 | 263 | Tegel Keramik uk. 10x33 cm | Bh | 0
| 1 | 264 | 264 | Tegel Keramik uk. 11x11 cm | Bh | 0
| 1 | 265 | 265 | Tegel Keramik uk. 15x15 cm | Bh | 0
| 1 | 266 | 266 | Tegel Keramik uk. 15x20 cm | Bh | 0
| 1 | 267 | 267 | Tegel Keramik uk. 20x20 cm | Bh | 0
| 1 | 268 | 268 | Tegel Keramik uk. 20x25 cm | Bh | 0
| 1 | 269 | 269 | Tegel Keramik uk. 25x25 cm | Bh | 0
| 1 | 270 | 270 | Tegel Keramik uk. 30x30 cm | Bh | 0
| 1 | 271 | 271 | Tegel Keramik uk. 30x30 cm antislip | Bh | 0
| 1 | 272 | 272 | Tegel Keramik uk. 33x33 cm | Bh | 0
| 1 | 273 | 273 | Tegel Keramik uk. 33x33 cm anti slip | Bh | 0
| 1 | 274 | 274 | Tegel Keramik uk. 40x40 cm anti slip | Bh | 0
| 1 | 275 | 275 | Tegel mosaik 30 x 30 cm, ex lokal | Bh | 0
| 1 | 276 | 276 | Tegel Plint granito uk. 10x30 cm | Bh | 0
| 1 | 277 | 277 | Tegel Plint granito uk. 10x40 cm | Bh | 0
| 1 | 278 | 278 | Tegel Plint granito uk. 15x30 cm | Bh | 0
| 1 | 279 | 279 | Tegel Plint pc abu-abu uk. 15x30 cm | Bh | 0
| 1 | 280 | 280 | Tegel Plint pc abu-abu uk. 10x30 cm | Bh | 0
| 1 | 281 | 281 | Tegel Plint pc abu-abu uk. 10x40 cm | Bh | 0
| 1 | 282 | 282 | Tegel Plint pc warna uk. 10x40 cm | Bh | 0
| 1 | 283 | 283 | Tegel Plint teralux kerang uk. 10x30 cm | Bh | 0
| 1 | 284 | 284 | Tegel Plint teralux kerang uk. 10x40 cm | Bh | 0
| 1 | 285 | 285 | Tegel Plint teralux kerang uk. 15x30 cm | Bh | 0
| 1 | 286 | 286 | Tegel Plint teralux marmer uk. 10x30 cm | Bh | 0
| 1 | 287 | 287 | Tegel Plint teralux marmer uk. 10x40 cm | Bh | 0
| 1 | 288 | 288 | Tegel Plint teralux marmer uk. 10x60 cm | Bh | 0
| 1 | 289 | 289 | Tegel Plint Teraso uk. 10x30 cm | Bh | 0
| 1 | 290 | 290 | Tegel Plint Teraso uk. 10x40 cm | Bh | 0
| 1 | 291 | 291 | Tegel Plint Teraso uk. 15x30 cm | Bh | 0
| 1 | 292 | 292 | Tegel Plint warna uk. 10x20 cm | Bh | 0
| 1 | 293 | 293 | Tegel Porselin putih uk. 11x11 cm | Bh | 0
| 1 | 294 | 294 | Tegel teralux kerang uk. 30 x 30 cm | Bh | 0
| 1 | 295 | 295 | Tegel teralux kerang uk. 40 x 40 cm | Bh | 0
| 1 | 296 | 296 | Tegel teralux marmer uk. 40 x 40 cm | Bh | 0
| 1 | 297 | 297 | Tegel teralux marmer uk. 60 x 60 cm | Bh | 0
| 1 | 298 | 298 | Tegel Wafel uk. 20x20 cm | Bh | 0
|  | 299 |  | Homogenous tile Polish uk.60x60 cm | bh | 0
|  | 300 |  | Homogenous tile UnPolish uk.60x60 cm | bh | 0
|  | 301 |  | Homogenous tile Polish uk.40x40 cm | bh | 0
| 1 | 302 | 299 | Ubin keramik arttistik uk. 10 x 10 cm | Bh | 0
| 1 | 303 | 300 | Ubin keramik arttistik uk. 10 x 20 cm | Bh | 0
| 1 | 304 | 301 | Ubin keramik arttistik uk. 15 x 15 cm | Bh | 0
| 1 | 305 | 302 | Ubin keramik arttistik uk. 5 x 20 cm | Bh | 0
| 1 | 306 | 303 | Ubin tahan asam | M² | 0
| 1 | 307 | 304 | Bak Cuci Stainless Steel (1 Lobang) | Bh | 0
| 1 | 308 | 305 | Bak Cuci Stainless Steel (2 Lobang) | Bh | 0
| 1 | 309 | 306 | Bak Mandi Fiberglass | Bh | 0
| 1 | 310 | 307 | Bathub | Bh | 0
| 1 | 311 | 308 | Biofill BF 8 | Bh | 0
| 1 | 312 | 309 | Floor Drain | Bh | 0
| 1 | 313 | 310 | Jet Pump Grundfos; Head 50 m; kap. 72 l/dt | Unit | 0
| 1 | 314 | 311 | Jet Pump; Head 30 m; kap. 30 l/dt | Unit | 0
| 1 | 315 | 312 | Kitchen Set | M¹ | 0
| 1 | 316 | 313 | Kloset Duduk Keramik Standar | Bh | 0
| 1 | 317 | 314 | Kloset Jongkok Keramik Standar | Bh | 0
| 1 | 318 | 315 | Kloset Monoblok Lokal | Bh | 0
| 1 | 319 | 316 | Mata Kran Standar 1/2" | Bh | 0
| 1 | 320 | 317 | Mata Kran Standar 3/4" | Bh | 0
| 1 | 321 | 318 | Pipa Galvanis (medium A) dia. 1" | M¹ | 0
| 1 | 322 | 319 | Pipa Galvanis (medium A) dia. 1/2" | M¹ | 0
| 1 | 323 | 320 | Pipa Galvanis (medium A) dia. 2" | M¹ | 0
| 1 | 324 | 321 | Pipa Galvanis (medium A) dia. 3" | M¹ | 0
| 1 | 325 | 322 | Pipa Galvanis (medium A) dia. 3/4" | M¹ | 0
| 1 | 326 | 323 | Pipa Galvanis (medium B) dia. 1" | M¹ | 0
| 1 | 327 | 324 | Pipa Galvanis (medium B) dia. 1/2" | M¹ | 0
| 1 | 328 | 325 | Pipa Galvanis (medium B) dia. 2" | M¹ | 0
| 1 | 329 | 326 | Pipa Galvanis (medium B) dia. 3" | M¹ | 0
| 1 | 330 | 327 | Pipa Galvanis (medium B) dia. 3/4" | M¹ | 0
| 1 | 331 | 328 | Pipa Galvanis Light (biasa) dia. 1" | M¹ | 0
| 1 | 332 | 329 | Pipa Galvanis Light (biasa) dia. 1/2" | M¹ | 0
| 1 | 333 | 330 | Pipa Galvanis Light (biasa) dia. 2" | M¹ | 0
| 1 | 334 | 331 | Pipa Galvanis Light (biasa) dia. 3" | M¹ | 0
| 1 | 335 | 332 | Pipa Galvanis Light (biasa) dia. 3/4" | M¹ | 0
| 1 | 336 | 333 | Pipa Polyethylene (PE) dia. 1" | M¹ | 0
| 1 | 337 | 334 | Pipa Polyethylene (PE) dia. 3/4" | M¹ | 0
| 1 | 338 | 335 | Pipa Polyteline PE dia. 1 1/2" | M¹ | 0
| 1 | 339 | 336 | Pipa Porous | M¹ | 0
| 1 | 340 | 337 | Pipa PVC dia. 1" AW | M¹ | 0
| 1 | 341 | 338 | Pipa PVC dia. 1,5" AW | M¹ | 0
| 1 | 342 | 339 | Pipa PVC dia. 2" AW | M¹ | 0
| 1 | 343 | 340 | Pipa PVC (S-12,5) dia. 1/2" AW | M¹ | 0
| 1 | 344 | 341 | Pipa PVC (S-12,5) dia. 3/4" AW | M¹ | 0
| 1 | 345 | 342 | Pipa PVC dia. 1 1/4" AW | M¹ | 0
| 1 | 346 | 343 | Pipa PVC dia. 1/2" AW | M¹ | 0
| 1 | 347 | 344 | Pipa PVC dia. 3" AW | M¹ | 0
| 1 | 348 | 345 | Pipa PVC dia. 3/4" AW | M¹ | 0
| 1 | 349 | 346 | Pipa PVC dia. 4" AW | M¹ | 0
| 1 | 350 | 347 | Pipa GIP (Medium SII) Ø 12" | m¹ | 0
| 1 | 351 | 348 | Pipa GIP (Medium SII) Ø 10" | m¹ | 0
| 1 | 352 | 349 | Pipa GIP (Medium SII) Ø 8" | m¹ | 0
| 1 | 353 | 350 | Pipa GIP (Medium SII) Ø 6" | m¹ | 0
| 1 | 354 | 351 | Pipa GIP (Medium SII) Ø 4" | m¹ | 0
| 1 | 355 | 352 | Pipa GIP (Medium SII) Ø 3" | m¹ | 0
| 1 | 356 | 353 | Pipa GIP (Medium SII) Ø 2" | m¹ | 0
| 1 | 357 | 354 | Pipa PVC S-10 Ø 12" RR | m¹ | 0
| 1 | 358 | 355 | Pipa PVC S-10 Ø 10" RR | m¹ | 0
| 1 | 359 | 356 | Pipa PVC S-10 Ø 8" RR | m¹ | 0
| 1 | 360 | 357 | Pipa PVC S-10 Ø 6" RR | m¹ | 0
| 1 | 361 | 358 | Pipa PVC S-10 Ø 4" RR | m¹ | 0
| 1 | 362 | 359 | Pipa PVC S-10 Ø 3" RR | m¹ | 0
| 1 | 363 | 360 | Pipa PVC S-10 Ø 2" RR | m¹ | 0
| 1 | 364 | 361 | Pipa PVC S-10 Ø 1½" SC | m¹ | 0
| 1 | 365 | 362 | Pipa PVC S-10 Ø 1" SC | m¹ | 0
| 1 | 366 | 363 | Pipa PVC S-10 Ø 3/4" SC | m¹ | 0
| 1 | 367 | 364 | Pipa PVC S-10 Ø 1/2" SC | m¹ | 0
| 1 | 368 | 365 | Pipa PVC S-12,5 Ø 12" RR | m¹ | 0
| 1 | 369 | 366 | Pipa PVC S-12,5 Ø 10" RR | m¹ | 0
| 1 | 370 | 367 | Pipa PVC S-12,5 Ø 8" RR | m¹ | 0
| 1 | 371 | 368 | Pipa PVC S-12,5 Ø 6" RR | m¹ | 0
| 1 | 372 | 369 | Pipa PVC S-12,5 Ø 4" RR | m¹ | 0
| 1 | 373 | 370 | Pipa PVC S-12,5 Ø 3" RR | m¹ | 0
| 1 | 374 | 371 | Pipa PVC S-12,5 Ø 2" RR | m¹ | 0
| 1 | 375 | 372 | Pipa PVC S-12,5 Ø 1½" SC | m¹ | 0
| 1 | 376 | 373 | Pipa PVC S-12,5 Ø 1" SC | m¹ | 0
| 1 | 377 | 374 | Pipa PVC S-12,5 Ø 3/4" SC | m¹ | 0
| 1 | 378 | 375 | Pipa PVC S-12,5 Ø 1/2" SC | m¹ | 0
| 1 | 379 | 376 | Pipa PE S8-SDR17 (PN10) Ø 32" (800 mm) | m¹ | 0
| 1 | 380 | 377 | Pipa PE S8-SDR17 (PN10) Ø 24" (630 mm) | m¹ | 0
| 1 | 381 | 378 | Pipa PE S8-SDR17 (PN10) Ø 22" (560 mm) | m¹ | 0
| 1 | 382 | 379 | Pipa PE S8-SDR17 (PN10) Ø 20" (500 mm) | m¹ | 0
| 1 | 383 | 380 | Pipa PE S8-SDR17 (PN10) Ø 18" (450 mm) | m¹ | 0
| 1 | 384 | 381 | Pipa PE S8-SDR17 (PN10) Ø 16" (400 mm) | m¹ | 0
| 1 | 385 | 382 | Pipa PE S8-SDR17 (PN10) Ø 14" (355 mm) | m¹ | 0
| 1 | 386 | 383 | Pipa PE S8-SDR17 (PN10) Ø 12" (315 mm) | m¹ | 0
| 1 | 387 | 384 | Pipa PE S8-SDR17 (PN10) Ø 10" (250 mm) | m¹ | 0
| 1 | 388 | 385 | Pipa PE S8-SDR17 (PN10) Ø 8" (200 mm) | m¹ | 0
| 1 | 389 | 386 | Pipa PE S8-SDR17 (PN10) Ø 6" (160 mm) | m¹ | 0
| 1 | 390 | 387 | Pipa PE S8-SDR17 (PN10) Ø 4" (110 mm) | m¹ | 0
| 1 | 391 | 388 | Pipa PE S8-SDR17 (PN10) Ø 3" (90 mm) | m¹ | 0
| 1 | 392 | 389 | Pipa PE S8-SDR17 (PN10) Ø 2" (63 mm) | m¹ | 0
1 | 1 | 393 | 390 | Pipa PE S8-SDR17 (PN10) Ø 1½" (50 mm) | m¹ | 0
| 1 | 394 | 391 | Pipa PE S8-SDR17 (PN10) Ø 11/4" (40 mm) | m¹ | 0
1 | 1 | 395 | 392 | Pipa PE S8-SDR17 (PN10) Ø 1" (32 mm) | m¹ | 0
| 1 | 396 | 393 | Pipa PE S8-SDR17 (PN10) Ø ¾" (25 mm) | m¹ | 0
| 1 | 397 | 394 | Pipa PE S8-SDR17 (PN10) Ø ½" (20 mm) | m¹ | 0
| 1 | 398 | 395 | Pipa PE S8-SDR17 (PN10) Ø 1½" (50 mm) | m¹ | 0
| 1 | 399 | 396 | Pipa PE S8-SDR17 (PN10) Ø 1" (32 mm) | m¹ | 0
| 1 | 400 | 397 | Pipa PE S8-SDR17 (PN10) Ø 3/4" (25 mm) | m¹ | 0
| 1 | 401 | 398 | Pipa PE S8-SDR17 (PN10) Ø 1/2" (20 mm) | m¹ | 0
| 1 | 402 | 399 | Accessories Gate Valve Double Flanged CI Ø 2" | Bh | 0
| 1 | 403 | 400 | Accessories Gate Valve Double Flanged CI Ø 3" | Bh | 0
| 1 | 404 | 401 | Accessories Gate Valve Double Flanged CI Ø 4" | Bh | 0
| 1 | 405 | 402 | Accessories Gate Valve Double Flanged CI Ø 6" | Bh | 0
| 1 | 406 | 403 | Accessories Gate Valve Double Flanged CI Ø 8" | Bh | 0
| 1 | 407 | 404 | Accessories Gate Valve Double Flanged CI Ø 10" | Bh | 0
| 1 | 408 | 405 | Accessories Gate Valve Double Flanged CI Ø 12" | Bh | 0
| 1 | 409 | 406 | Accessories Stop Kran Ø 100 mm | unit | 0
| 1 | 410 | 407 | Accessories Stop Kran Ø 75 mm | unit | 0
| 1 | 411 | 408 | Accessories Stop Kran Ø 50 mm | unit | 0
| 1 | 412 | 409 | Accessories Stop Kran Ø 25 mm | unit | 0
| 1 | 413 | 410 | Accessories Stop Kran Ø 20 mm | unit | 0
| 1 | 414 | 411 | Accessories Check Valve (Non Return Valve) Ø 4" | unit | 0
| 1 | 415 | 412 | Accessories Check Valve (Non Return Valve) Ø 6" | unit | 0
| 1 | 416 | 413 | Accessories Check Valve (Non Return Valve) Ø 8" | unit | 0
| 1 | 417 | 414 | Accessories Check Valve (Non Return Valve) Ø 10" | unit | 0
| 1 | 418 | 415 | Accessories Check Valve (Non Return Valve) Ø 12" | unit | 0
| 1 | 419 | 416 | Accessories DF. Water Meter Ø 1/2" | unit | 0
| 1 | 420 | 417 | Accessories DF. Water Meter Ø 2" | unit | 0
| 1 | 421 | 418 | Accessories DF. Water Meter Ø 3" | unit | 0
| 1 | 422 | 419 | Accessories DF. Water Meter Ø 4" | unit | 0
| 1 | 423 | 420 | Accessories DF. Water Meter Ø 6" | unit | 0
| 1 | 424 | 421 | Accessories DF. Water Meter Ø 8" | unit | 0
| 1 | 425 | 422 | Accessories DF. Water Meter Ø 10" | unit | 0
| 1 | 426 | 423 | Accessories DF. Water Meter Ø 12" | unit | 0
| 1 | 427 | 424 | Accessories Flanged Air Relief Valve Ø 50 mm | unit | 0
| 1 | 428 | 425 | Accessories Air Vent GIP Ø 3" | unit | 0
| 1 | 429 | 426 | Accessories All Flanged Tee PVC Ø 4" x 4" | unit | 0
| 1 | 430 | 427 | Accessories All Flanged Tee PVC Ø 3" x 3" | Bh | 0
| 1 | 431 | 428 | Accessories All Flanged Tee PVC Ø 3" x 2" | Bh | 0
| 1 | 432 | 429 | Accessories All Flanged Tee CI Ø 12" X 12" | Bh | 0
| 1 | 433 | 430 | Accessories All Flanged Tee CI Ø 12" X 8" | Bh | 0
| 1 | 434 | 431 | Accessories All Flanged Tee CI Ø 12" X 2" | Bh | 0
| 1 | 435 | 432 | Accessories All Flanged Tee CI Ø 12" x 12" | Bh | 0
| 1 | 436 | 433 | Accessories All Flanged Tee CI Ø 10" x 10" | Bh | 0
| 1 | 437 | 434 | Accessories All Flanged Tee CI Ø 8" x 8" | Bh | 0
| 1 | 438 | 435 | Accessories All Flanged Tee CI Ø 6" x 6" | Bh | 0
| 1 | 439 | 436 | Accessories All Flanged Tee CI Ø 6" x 4" | Bh | 0
| 1 | 440 | 437 | Accessories All Flanged Tee CI Ø 4" x 4" | Bh | 0
| 1 | 441 | 438 | Accessories All Flanged Tee CI Ø 4" x 3" | Bh | 0
| 1 | 442 | 439 | Accessories All Flanged Tee CI Ø 4" x 2" | Bh | 0
| 1 | 443 | 440 | Accessories All Flanged Tee CI Ø 3" x 2" | Bh | 0
| 1 | 444 | 441 | Accessories All Flanged Tee CI Ø 2" x 2" | Bh | 0
| 1 | 445 | 442 | Accessories All Flanged Tee Y Cl Ø 12" X 12" | Bh | 0
| 1 | 446 | 443 | Accessories Socket Tee PVC (All RR) Ø 6" x 6" | Bh | 0
| 1 | 447 | 444 | Accessories Socket Tee PVC (All RR) Ø 6" x 4" | Bh | 0
| 1 | 448 | 445 | Accessories Socket Tee PVC (All RR) Ø 4" x 4" | Bh | 0
| 1 | 449 | 446 | Accessories Socket Tee PVC (All RR) Ø 4" x 3" | Bh | 0
| 1 | 450 | 447 | Accessories Socket Tee PVC (All RR) Ø 4" x 2" | Bh | 0
| 1 | 451 | 448 | Accessories Socket Tee PVC (All RR) Ø 3" X 3" | Bh | 0
| 1 | 452 | 449 | Accessories Socket Tee PVC (All RR) Ø 3" X 2" | Bh | 0
| 1 | 453 | 450 | Accessories Socket Tee PVC (All RR) Ø 2" X 2" | Bh | 0
| 1 | 454 | 451 | Accessories Baut Moor 5/8" x 3" | Bh | 0
| 1 | 455 | 452 | Accessories Baut Moor 5/8" x 4" | Bh | 0
| 1 | 456 | 453 | Accessories Blind Flanged Ø 12" | Bh | 0
| 1 | 457 | 454 | Accessories Blind Flanged Ø 8" | Bh | 0
| 1 | 458 | 455 | Accessories Clem Besi Plat Ø 4" X 2 mm | Bh | 0
| 1 | 459 | 456 | Accessories Dop PVC Ø 2" | Bh | 0
| 1 | 460 | 457 | Accessories Dop PVC Ø 3" | Bh | 0
| 1 | 461 | 458 | Accessories Dop PVC Ø 4" | Bh | 0
| 1 | 462 | 459 | Accessories Dop PVC Ø 6" | Bh | 0
| 1 | 463 | 460 | Accessories Double Flanged Bend CI Ø 12" X 11,25º | Bh | 0
| 1 | 464 | 461 | Accessories Double Flanged Bend CI Ø 12" X 22,5º | Bh | 0
| 1 | 465 | 462 | Accessories Double Flanged Bend CI Ø 12" X 45º | Bh | 0
| 1 | 466 | 463 | Accessories Double Flanged Bend CI Ø 12" X 90º | Bh | 0
| 1 | 467 | 464 | Accessories Double Flanged Bend CI Ø 8" x 22,5º | Bh | 0
| 1 | 468 | 465 | Accessories Double Flanged Bend CI Ø 8" x 45º | Bh | 0
| 1 | 469 | 466 | Accessories Double Flanged Bend CI Ø 8" x 90º | Bh | 0
| 1 | 470 | 467 | Accessories Double Flanged Bend CI Ø 6" x 22,5º | Bh | 0
| 1 | 471 | 468 | Accessories Double Flanged Bend CI Ø 6" x 45º | Bh | 0
| 1 | 472 | 469 | Accessories Double Flanged Bend CI Ø 6" x 90º | Bh | 0
| 1 | 473 | 470 | Accessories Double Flanged Bend CI Ø 4" x 11,5º | Bh | 0
| 1 | 474 | 471 | Accessories Double Flanged Bend CI Ø 4" x 22,5º | Bh | 0
| 1 | 475 | 472 | Accessories Double Flanged Bend CI Ø 4" x 45º | Bh | 0
| 1 | 476 | 473 | Accessories Double Flanged Bend CI Ø 4" x 90º | Bh | 0
| 1 | 477 | 474 | Accessories Double Flanged Bend CI Ø 3" x 22,5º | Bh | 0
| 1 | 478 | 475 | Accessories Double Flanged Bend CI Ø 3" x 45º | Bh | 0
| 1 | 479 | 476 | Accessories Double Flanged Bend CI Ø 3" x 90º | Bh | 0
| 1 | 480 | 477 | Accessories Double Flanged Bend CI Ø 2" x 22,5º | Bh | 0
| 1 | 481 | 478 | Accessories Double Flanged Bend CI Ø 2" x 45º | Bh | 0
| 1 | 482 | 479 | Accessories Double Flanged Bend CI Ø 2" x 90º | Bh | 0
| 1 | 483 | 480 | Accessories Double Flanged Pipe GIP Ø 3" x 60 cm. | Bh | 0
| 1 | 484 | 481 | Accessories Double Flanged Pipe GIP Ø 3" x 80 cm. | Bh | 0
| 1 | 485 | 482 | Accessories Double Flanged Pipe GIP Ø 3" x 100 cm. | Bh | 0
| 1 | 486 | 483 | Accessories Double Flanged Pipe GIP Ø 3" x 120 cm. | Bh | 0
| 1 | 487 | 484 | Accessories Double Flanged Pipe GIP Ø 3" x 200 cm. | Bh | 0
| 1 | 488 | 485 | Accessories Double Flanged Pipe GIP Ø 4" x 60 cm. | Bh | 0
| 1 | 489 | 486 | Accessories Double Flanged Pipe GIP Ø 4" x 80 cm. | Bh | 0
| 1 | 490 | 487 | Accessories Double Flanged Pipe GIP Ø 4" x 100 cm. | Bh | 0
| 1 | 491 | 488 | Accessories Double Flanged Pipe GIP Ø 4" x 120 cm. | Bh | 0
| 1 | 492 | 489 | Accessories Double Flanged Pipe GIP Ø 4" x 180 cm. | Bh | 0
| 1 | 493 | 490 | Accessories Flanged Pipe GIP Ø 3" x 60 cm. | Bh | 0
| 1 | 494 | 491 | Accessories Flanged Pipe GIP Ø 3" x 100 cm. | Bh | 0
| 1 | 495 | 492 | Accessories Flanged Pipe GIP Ø 3" x 200 cm. | Bh | 0
| 1 | 496 | 493 | Accessories Flanged Pipe GIP Ø 4" x 60 cm. | Bh | 0
| 1 | 497 | 494 | Accessories Flanged Pipe GIP Ø 4" x 100 cm. | Bh | 0
| 1 | 498 | 495 | Accessories Flanged Pipe GIP Ø 4" x 200 cm. | Bh | 0
| 1 | 499 | 496 | Accessories Flanged Pipe GIP Ø 6" x 60 cm. | Bh | 0
| 1 | 500 | 497 | Accessories Flanged Pipe GIP Ø 6" x 80 cm. | Bh | 0
| 1 | 501 | 498 | Accessories Flanged Pipe GIP Ø 6" x 100 cm. | Bh | 0
| 1 | 502 | 499 | Accessories Flanged Pipe GIP Ø 6" x 200 cm. | Bh | 0
| 1 | 503 | 500 | Accessories Double Socket Bend CI for PVC Ø 6" x 11,25º | Bh | 0
| 1 | 504 | 501 | Accessories Double Socket Bend CI for PVC Ø 6" x 22,5º | Bh | 0
| 1 | 505 | 502 | Accessories Double Socket Bend CI for PVC Ø 6" x 45º | Bh | 0
| 1 | 506 | 503 | Accessories Double Socket Bend CI for PVC Ø 6" x 90º | Bh | 0
| 1 | 507 | 504 | Accessories Flanged Air Relief Valve Ø 2" | Bh | 0
| 1 | 508 | 505 | Accessories Bend Doble Socet PVC Ø 10" X 11,25º | Bh | 0
| 1 | 509 | 506 | Accessories Bend Doble Socet PVC Ø 10" X 22,5º | Bh | 0
| 1 | 510 | 507 | Accessories Bend Doble Socet PVC Ø 10" X 45º | Bh | 0
| 1 | 511 | 508 | Accessories Bend Doble Socet PVC Ø 10" X 90º | Bh | 0
| 1 | 512 | 509 | Accessories Bend Doble Socet PVC Ø 8" x 22,5º | Bh | 0
| 1 | 513 | 510 | Accessories Bend Doble Socet PVC Ø 8" x 45º | Bh | 0
| 1 | 514 | 511 | Accessories Bend Doble Socet PVC Ø 8" x 90º | Bh | 0
| 1 | 515 | 512 | Accessories Bend Doble Socet PVC Ø 6" x 22,5º | Bh | 0
| 1 | 516 | 513 | Accessories Bend Doble Socet PVC Ø 6" x 45º | Bh | 0
| 1 | 517 | 514 | Accessories Bend Doble Socet PVC Ø 6" x 90º | Bh | 0
| 1 | 518 | 515 | Accessories Bend Doble Socet PVC Ø 4" x 11,5º | Bh | 0
| 1 | 519 | 516 | Accessories Bend Doble Socet PVC Ø 4" x 22,5º | Bh | 0
| 1 | 520 | 517 | Accessories Bend Doble Socet PVC Ø 4" x 45º | Bh | 0
| 1 | 521 | 518 | Accessories Bend Doble Socet PVC Ø 4" x 90º | Bh | 0
| 1 | 522 | 519 | Accessories Bend Doble Socet PVC Ø 3" x 22,5º | Bh | 0
| 1 | 523 | 520 | Accessories Bend Doble Socet PVC Ø 3" x 45º | Bh | 0
| 1 | 524 | 521 | Accessories Bend Doble Socet PVC Ø 3" x 90º | Bh | 0
| 1 | 525 | 522 | Accessories Bend Doble Socet PVC Ø 2" x 22,5º | Bh | 0
| 1 | 526 | 523 | Accessories Bend Doble Socet PVC Ø 2" x 45º | Bh | 0
| 1 | 527 | 524 | Accessories Bend Doble Socet PVC Ø 2" x 90º | Bh | 0
| 1 | 528 | 525 | Accessories Flanged Socket PVC RRJ Ø 2" | Bh | 0
| 1 | 529 | 526 | Accessories Flanged Socket PVC RRJ Ø 3" | Bh | 0
| 1 | 530 | 527 | Accessories Flanged Socket PVC RRJ Ø 4" | Bh | 0
| 1 | 531 | 528 | Accessories Flanged Socket PVC RRJ Ø 6" | Bh | 0
| 1 | 532 | 529 | Accessories Flanged Socket PVC RRJ Ø 8" | Bh | 0
| 1 | 533 | 530 | Accessories Flanged Socket PVC RRJ Ø 10" | Bh | 0
| 1 | 534 | 531 | Accessories Flanged Socket PVC RRJ Ø 12" | Bh | 0
| 1 | 535 | 532 | Accessories Flanged Spigot PVC Ø 2" | Bh | 0
| 1 | 536 | 533 | Accessories Flanged Spigot PVC Ø 3" | Bh | 0
| 1 | 537 | 534 | Accessories Flanged Spigot PVC Ø 4" | Bh | 0
| 1 | 538 | 535 | Accessories Flanged Spigot PVC Ø 6" | Bh | 0
| 1 | 539 | 536 | Accessories Flanged Spigot PVC Ø 8" | Bh | 0
| 1 | 540 | 537 | Accessories Flanged Spigot PVC Ø 12" | Bh | 0
| 1 | 541 | 538 | Accessories Flanged Steel PN 10 Ø 2" | Bh | 0
| 1 | 542 | 539 | Accessories Flanged Steel PN 10 Ø 3" | Bh | 0
| 1 | 543 | 540 | Accessories Flanged Steel PN 10 Ø 4" | Bh | 0
| 1 | 544 | 541 | Accessories Flanged Steel PN 10 Ø 6" | Bh | 0
| 1 | 545 | 542 | Accessories Flanged Steel PN 10 Ø 8" | Bh | 0
| 1 | 546 | 543 | Accessories Flanged Steel PN 10 Ø 10" | Bh | 0
| 1 | 547 | 544 | Accessories Flanged Steel PN 10 Ø 12" | Bh | 0
| 1 | 548 | 545 | Accessories Flanged Strainer CI Ø 3" | Bh | 0
| 1 | 549 | 546 | Accessories Flanged Strainer CI Ø 4" | Bh | 0
| 1 | 550 | 547 | Accessories Flanged Strainer CI Ø 6" | Bh | 0
| 1 | 551 | 548 | Accessories Flanged Strainer CI Ø 8" | Bh | 0
| 1 | 552 | 549 | Accessories Fleksible Joint "Tosen" Ø 4 | Bh | 0
| 1 | 553 | 550 | Accessories Fleksible Joint "Tosen" Ø 6 | Bh | 0
| 1 | 554 | 551 | Accessories Fleksible Joint "Tosen" Ø 8 | Bh | 0
| 1 | 555 | 552 | Accessories Fleksible Joint "Tosen" Ø 10 | Bh | 0
| 1 | 556 | 553 | Accessories Fleksible Joint "Tosen" Ø 12 | Bh | 0
| 1 | 557 | 554 | Accessories Manhole 80 x 80 Cm. | unit | 0
| 1 | 558 | 555 | Accessories Paking Karet Ø 2" | Bh | 0
| 1 | 559 | 556 | Accessories Paking Karet Ø 3" | Bh | 0
| 1 | 560 | 557 | Accessories Paking Karet Ø 4" | Bh | 0
| 1 | 561 | 558 | Accessories Paking Karet Ø 6" | Bh | 0
| 1 | 562 | 559 | Accessories Paking Karet Ø 8" | Bh | 0
| 1 | 563 | 560 | Accessories Paking Karet Ø 10" | Bh | 0
| 1 | 564 | 561 | Accessories Paking Karet Ø 12" | Bh | 0
| 1 | 565 | 562 | Accessories DF Pipa GIP Ø 3" x 60 cm. | Bh | 0
| 1 | 566 | 563 | Accessories DF Pipa GIP Ø 3" x 100 cm. | Bh | 0
| 1 | 567 | 564 | Accessories Pressure Reducing Valve Ø 6" | Bh | 0
| 1 | 568 | 565 | Accessories Repair Socket PVC Ø 2" | Bh | 0
| 1 | 569 | 566 | Accessories Socket Repair PVC Ø 6" | Bh | 0
| 1 | 570 | 567 | Accessories Rubber Expansiont Joint Ø 6" | Bh | 0
| 1 | 571 | 568 | Accessories Rubber Water Stop 30 Cm | Bh | 0
| 1 | 572 | 569 | Accessories Socket GIP Ø 2" | Bh | 0
| 1 | 573 | 570 | Accessories Socket GIP Ø 3" | Bh | 0
| 1 | 574 | 571 | Accessories Socket GIP Ø 4" | Bh | 0
| 1 | 575 | 572 | Accessories Socket GIP Ø 6" | Bh | 0
| 1 | 576 | 573 | Accessories Socket Reducer PVC (All RR) Ø 3" x 2" | Bh | 0
| 1 | 577 | 574 | Accessories Socket Reducer PVC (All RR) Ø 4" x 3" | Bh | 0
| 1 | 578 | 575 | Accessories Socket Reducer PVC (All RR) Ø 4" x 2" | Bh | 0
| 1 | 579 | 576 | Accessories Socket Reducer PVC (All RR) Ø 6" x 3" | Bh | 0
| 1 | 580 | 577 | Accessories Socket Reducer PVC (All RR) Ø 6" x 4" | Bh | 0
| 1 | 581 | 578 | Accessories Socket Reducer PVC (All RR) Ø 8" x 6" | Bh | 0
| 1 | 582 | 579 | Accessories Socket Reducer PVC (All RR) Ø 10" x 8" | Bh | 0
| 1 | 583 | 580 | Accessories Socket Spigot Bend PVC Ø 12" X 90º | Bh | 0
| 1 | 584 | 581 | Accessories Socket Spigot Bend PVC Ø 12" X 45º | Bh | 0
| 1 | 585 | 582 | Accessories Socket Spigot Bend PVC Ø 12" X 22,5º | Bh | 0
| 1 | 586 | 583 | Accessories Socket Spigot Bend PVC Ø 12" X 11,25º | Bh | 0
| 1 | 587 | 584 | Accessories Socket Spigot Bend PVC Ø 8" x 22,5º | Bh | 0
| 1 | 588 | 585 | Accessories Socket Spigot Bend PVC Ø 8" x 45º | Bh | 0
| 1 | 589 | 586 | Accessories Socket Spigot Bend PVC Ø 8" x 90º | Bh | 0
| 1 | 590 | 587 | Accessories Socket Spigot Bend PVC Ø 6" x 22,5º | Bh | 0
| 1 | 591 | 588 | Accessories Socket Spigot Bend PVC Ø 6" x 45º | Bh | 0
| 1 | 592 | 589 | Accessories Socket Spigot Bend PVC Ø 6" x 90º | Bh | 0
| 1 | 593 | 590 | Accessories Socket Spigot Bend PVC (S-10) Ø 4" x 22,5º | Bh | 0
| 1 | 594 | 591 | Accessories Socket Spigot Bend PVC (S-10) Ø 4" x 45º | Bh | 0
| 1 | 595 | 592 | Accessories Socket Spigot Bend PVC (S-10) Ø 4" x 90º | Bh | 0
| 1 | 596 | 593 | Accessories Socket Spigot Bend PVC ( S-10) Ø 3" x 90º | Bh | 0
| 1 | 597 | 594 | Accessories Socket Spigot Bend PVC ( S-10) Ø 3" x 45º | Bh | 0
| 1 | 598 | 595 | Accessories Socket Spigot Bend PVC ( S-10) Ø 3" x 22,5º | Bh | 0
| 1 | 599 | 596 | Accessories Socket Spigot Bend PVC ( S-10) Ø 2" x 90º | Bh | 0
| 1 | 600 | 597 | Accessories Socket Spigot Bend PVC ( S-10) Ø 2" x 45º | Bh | 0
| 1 | 601 | 598 | Accessories Socket Spigot Bend PVC ( S-10) Ø 2" x 22,5º | Bh | 0
| 1 | 602 | 599 | Accessories Tangki Fiberglass 2 m³ | unit | 0
| 1 | 603 | 600 | Accessories Tutup Manhole 0,80 x 0,80 | unit | 0
| 1 | 604 | 601 | Accessories Tutup Manhole 1 x 0,80 | unit | 0
| 1 | 605 | 602 | Accessories Socket Reducer HDPE Ø 10" x 8" | Bh | 0
| 1 | 606 | 603 | Accessories Socket Reducer HDPE Ø 8" x 6" | Bh | 0
| 1 | 607 | 604 | Accessories Socket Reducer HDPE Ø 6" x 4" | Bh | 0
| 1 | 608 | 605 | Accessories Socket Reducer HDPE Ø 4" x 3" | Bh | 0
| 1 | 609 | 606 | Accessories Socket Reducer HDPE Ø 3" x 2" | Bh | 0
| 1 | 610 | 607 | Accessories Elbow With Thread HDPE Ø 10" x 90º | Bh | 0
| 1 | 611 | 608 | Accessories Elbow With Thread HDPE Ø 8" x 90º | Bh | 0
| 1 | 612 | 609 | Accessories Elbow With Thread HDPE Ø 6" x 90º | Bh | 0
| 1 | 613 | 610 | Accessories Elbow With Thread HDPE Ø 4" x 90º | Bh | 0
| 1 | 614 | 611 | Accessories Elbow With Thread HDPE Ø 3" x 90º | Bh | 0
| 1 | 615 | 612 | Accessories Elbow With Thread HDPE Ø 2" x 90º | Bh | 0
| 1 | 616 | 613 | Accessories Elbow Pushon Sistem Male HDPE Ø 1" x 90º | Bh | 0
| 1 | 617 | 614 | Accessories Elbow Pushon Sistem Male HDPE Ø 3/4" x 90º | Bh | 0
| 1 | 618 | 615 | Accessories Elbow Pushon Sistem Male HDPE Ø 1/2" x 90º x 25 | Bh | 0
| 1 | 619 | 616 | Accessories Elbow Pushon Sistem Male HDPE Ø 1" x 90º x 20 | Bh | 0
| 1 | 620 | 617 | Accessories Elbow Pushon Sistem Female HDPE Ø 3/4" x 90º x 25 | Bh | 0
| 1 | 621 | 618 | Accessories Elbow Pushon Sistem Female HDPE Ø 1/2" x 90º x 20 | Bh | 0
| 1 | 622 | 619 | Accessories Fitting Compression Push Fit | Bh | 0
| 1 | 623 | 620 | Accessories Tee HDPE 90º Ø 10" | Bh | 0
| 1 | 624 | 621 | Accessories Tee HDPE 90º Ø 8" | Bh | 0
| 1 | 625 | 622 | Accessories Tee HDPE 90º Ø 6" | Bh | 0
| 1 | 626 | 623 | Accessories Tee HDPE 90º Ø 4" | Bh | 0
| 1 | 627 | 624 | Accessories Tee HDPE 90º Ø 3" | Bh | 0
| 1 | 628 | 625 | Accessories Tee HDPE 90º Ø 2" | Bh | 0
| 1 | 629 | 626 | Accessories Bend HDPE 90º Ø 12" | Bh | 0
| 1 | 630 | 627 | Accessories Bend HDPE 90º Ø 8" | Bh | 0
| 1 | 631 | 628 | Accessories Bend HDPE 90º Ø 6" | Bh | 0
| 1 | 632 | 629 | Accessories Bend HDPE 90º Ø 4" | Bh | 0
| 1 | 633 | 630 | Accessories Bend HDPE 90º Ø 3" | Bh | 0
| 1 | 634 | 631 | Accessories Bend HDPE 90º Ø 2" | Bh | 0
| 1 | 635 | 632 | Accessories Bend HDPE 45º Ø 10" | Bh | 0
| 1 | 636 | 633 | Accessories Bend HDPE 45º Ø 8" | Bh | 0
| 1 | 637 | 634 | Accessories Bend HDPE 45º Ø 6" | Bh | 0
| 1 | 638 | 635 | Accessories Bend HDPE 45º Ø 4" | Bh | 0
| 1 | 639 | 636 | Accessories Bend HDPE 45º Ø 3" | Bh | 0
| 1 | 640 | 637 | Accessories Bend HDPE 45º Ø 2" | Bh | 0
| 1 | 641 | 638 | Accessories Stub End HDPE Ø 10" | Bh | 0
| 1 | 642 | 639 | Accessories Stub End HDPE Ø 8" | Bh | 0
| 1 | 643 | 640 | Accessories Stub End HDPE Ø 6" | Bh | 0
| 1 | 644 | 641 | Accessories Stub End HDPE Ø 4" | Bh | 0
| 1 | 645 | 642 | Accessories Stub End HDPE Ø 3" | Bh | 0
| 1 | 646 | 643 | Accessories Stub End HDPE Ø 2" | Bh | 0
| 1 | 647 | 644 | Accessories Flange HDPE Ø 12" | Bh | 0
| 1 | 648 | 645 | Accessories Flange HDPE Ø 8" | Bh | 0
| 1 | 649 | 646 | Accessories Flange HDPE Ø 6" | Bh | 0
| 1 | 650 | 647 | Accessories Flange HDPE Ø 4" | Bh | 0
| 1 | 651 | 648 | Accessories Flange HDPE Ø 3" | Bh | 0
| 1 | 652 | 649 | Accessories Flange HDPE Ø 2" | Bh | 0
| 1 | 653 | 650 | Accessories Cap/Dop HDPE Ø 8" | Bh | 0
| 1 | 654 | 651 | Accessories Cap/Dop HDPE Ø 6" | Bh | 0
| 1 | 655 | 652 | Accessories Cap/Dop HDPE Ø 4" | Bh | 0
| 1 | 656 | 653 | Accessories Cap/Dop HDPE Ø 3" | Bh | 0
| 1 | 657 | 654 | Accessories Cap/Dop HDPE Ø 2" | Bh | 0
| 1 | 658 | 655 | Accessories Cap/Dop HDPE Ø 1" | Bh | 0
| 1 | 659 | 656 | Accessories Cap/Dop HDPE Ø 3/4" | Bh | 0
| 1 | 660 | 657 | Accessories Cap/Dop HDPE Ø 1/2" | Bh | 0
| 1 | 661 | 658 | Accessories Clamp Saddle 6" (160 mm) | Bh | 0
| 1 | 662 | 659 | Accessories Clamp Saddle 4" (110 mm) | Bh | 0
| 1 | 663 | 660 | Accessories Clamp Saddle 3" (90 mm) | Bh | 0
| 1 | 664 | 661 | Accessories Clamp Saddle 2" (63 mm) | Bh | 0
| 1 | 665 | 662 | Accessories Clamp Saddle 1½" (50 mm) | Bh | 0
| 1 | 666 | 663 | Accessories Male thread adaptor (MTA) 1" (32 mm) | Bh | 0
| 1 | 667 | 664 | Accessories Male thread adaptor (MTA) 3/4" (25 mm) | Bh | 0
| 1 | 668 | 665 | Accessories Male thread adaptor (MTA) 1/2" (20 mm) | Bh | 0
| 1 | 669 | 666 | Accessories Tap Kran | Bh | 0
| 1 | 670 | 667 | Accessories Box Merer Cover | Bh | 0
| 1 | 671 | 668 | Pompa Air Listrik; Suction 9 m; Head 40 m; kap. 35 l/min | Unit | 0
| 1 | 672 | 669 | Pompa Centrifugal; Head 100 m; kap. 11 l/dt | Unit | 0
| 1 | 673 | 670 | Pompa Tangan Dragon | Unit | 0
| 1 | 674 | 671 | Profil Tank Fiberglass orange kap. 1100 ltr. | Bh | 0
| 1 | 675 | 672 | Profil Tank Fiberglass orange kap. 650 ltr. | Bh | 0
| 1 | 676 | 673 | Shower Screen Fiber | Bh | 0
| 1 | 677 | 674 | Shower Screen Kaca | Bh | 0
| 1 | 678 | 675 | Stop Kran 1" | Bh | 0
| 1 | 679 | 676 | Stop Kran 1/2" | Bh | 0
| 1 | 680 | 677 | Stop Kran 2" | Bh | 0
| 1 | 681 | 678 | Stop Kran 3/4" | Bh | 0
| 1 | 682 | 679 | Submersible Deep Well Pump; Head 100 m; kap.1 HP | Unit | 0
| 1 | 683 | 680 | Submersible Deep Well Pump; Head 70 m; kap.2 HP | Unit | 0
| 1 | 684 | 681 | Urinoir Keramik Standar | Bh | 0
| 1 | 685 | 682 | Wastafel Gantung Keramik | Bh | 0
| 1 | 686 | 683 | Box MCB | Unit | 0
| 1 | 687 | 684 | Down Light Warna 3" Setara Phillips | Bh | 0
| 1 | 688 | 685 | Down Light Warna 4" Setara Phillips | Bh | 0
| 1 | 689 | 686 | Down Light Warna 5" Setara Phillips | Bh | 0
| 1 | 690 | 687 | Down Light Warna 6" Setara Phillips | Bh | 0
| 1 | 691 | 688 | Exhaust | Bh | 0
| 1 | 692 | 689 | Fetting | Bh | 0
| 1 | 693 | 690 | Genset 1300 W | Bh | 0
| 1 | 694 | 691 | Genset 2000 W | Bh | 0
| 1 | 695 | 692 | Genset 2500 W | Bh | 0
| 1 | 696 | 693 | Genset 5000 W | Bh | 0
| 1 | 697 | 694 | Genset 6000 W | Bh | 0
| 1 | 698 | 695 | Genset 900 W | Bh | 0
| 1 | 699 | 696 | Kabel Ravo 2x1,5 mm2 | M¹ | 0
| 1 | 700 | 697 | Kabel Ravo 2x2,5 mm2 | M¹ | 0
| 1 | 701 | 698 | Lampu Downlight 4' | Bh | 0
| 1 | 702 | 699 | Lampu Neon SL 15 Watt Setara Phillips | Bh | 0
| 1 | 703 | 700 | Lampu Neon SL 18 Watt Setara Phillips | Bh | 0
| 1 | 704 | 701 | Lampu Pijar 100 Watt Setara Phillips | Bh | 0
| 1 | 705 | 702 | Lampu Pijar 25 Watt Setara Phillips | Bh | 0
| 1 | 706 | 703 | Lampu Pijar 40 Watt Setara Phillips | Bh | 0
| 1 | 707 | 704 | Lampu Pijar 60 Watt Setara Phillips | Bh | 0
| 1 | 708 | 705 | Lampu TL (Neon) 10 Watt (komplet) Setara Phillips | Bh | 0
| 1 | 709 | 706 | Lampu TL (Neon) 20 Watt (komplet) Setara Phillips | Bh | 0
| 1 | 710 | 707 | Lampu TL (Neon) 40 Watt (komplet) Setara Phillips | Bh | 0
| 1 | 711 | 708 | Main Distribusi Panel (PDM) | Unit | 0
| 1 | 712 | 709 | Saklar Ganda | Bh | 0
| 1 | 713 | 710 | Saklar Stopkontak | Bh | 0
| 1 | 714 | 711 | Saklar Tunggal | Bh | 0
| 1 | 715 | 712 | Sekring Automatik | Bh | 0
| 1 | 716 | 713 | Stop Kontak | Bh | 0
| 1 | 717 | 714 | Alumunium foil | M² | 0
| 1 | 718 | 715 | Carpet | M² | 0
| 1 | 719 | 716 | Carpet 80% wool, 20% nylon | M² | 0
| 1 | 720 | 717 | Feltex carpet 100% wool T-21 | M² | 0
| 1 | 721 | 718 | Floor hardener | Kg | 0
| 1 | 722 | 719 | Gymfloor | M² | 0
| 1 | 723 | 720 | Lem vinyil | Kg | 0
| 1 | 724 | 721 | Lt vinyl karet 30x30 kwl II | M² | 0
| 1 | 725 | 722 | Lt vinyl karet 30x30 kwl l | M² | 0
| 1 | 726 | 723 | Parquet jati | M² | 0
| 1 | 727 | 724 | Underlyer tebal 6 mm/rubber corrugated | M² | 0
| 1 | 728 | 725 | Vinyil | Lbr | 0
| 1 | 729 | 726 | Vinyil asbes | Bh | 0
| 1 | 730 | 727 | Vinyil motif kembang Ex DN | Bh | 0
| 1 | 731 | 728 | Vinyil wall covering lebar 50 cm | M² | 0
| 1 | 732 | 729 | Wallpaper | M² | 0
| 1 | 733 | 730 | Jendela besi | M² | 0
| 1 | 734 | 731 | Jendela besi tahan api | M² | 0
| 1 | 735 | 732 | Kaca Buram 12 mm | M² | 0
| 1 | 736 | 733 | Kaca Buram 5 mm | M² | 0
| 1 | 737 | 734 | Kaca cermin tebal 5 mm | M² | 0
| 1 | 738 | 735 | Kaca cermin tebal 8 mm | M² | 0
| 1 | 739 | 736 | Kaca patri | M² | 0
| 1 | 740 | 737 | Kaca Polos 3 mm | M² | 0
| 1 | 741 | 738 | Kaca Polos 5 mm | M² | 0
| 1 | 742 | 739 | Kaca Polos 8 mm | M² | 0
| 1 | 743 | 740 | Kaca Ray-Band 5 mm | M² | 0
| 1 | 744 | 741 | Kaca wireglass | M² | 0
| 1 | 745 | 742 | Kawat burung | M² | 0
| 1 | 746 | 743 | Kawat Harmonika | M² | 0
| 1 | 747 | 744 | Kawat Nyamuk/Kasa Logam | M² | 0
| 1 | 748 | 745 | Kawat Nyamuk/Kasa Plastik | M² | 0
| 1 | 749 | 746 | Naco (Kerangka dan Daun) | M² | 0
| 1 | 750 | 747 | Pintu besi baja | M² | 0
| 1 | 751 | 748 | Pintu lipat | M² | 0
| 1 | 752 | 749 | Plastik Filter | M² | 0
| 1 | 753 | 750 | Sunscreen alumunium | M² | 0
| 1 | 754 | 751 | Door closer | Bh | 0
| 1 | 755 | 752 | Door holder | Bh | 0
| 1 | 756 | 753 | Door Stop | Bh | 0
| 1 | 757 | 754 | Engsel (setara solid) 3" | Bh | 0
| 1 | 758 | 755 | Engsel (setara solid) 4" | Bh | 0
| 1 | 759 | 756 | Engsel Biasa 2 1/2" | Bh | 0
| 1 | 760 | 757 | Engsel Biasa 3" | Bh | 0
| 1 | 761 | 758 | Engsel Lokal Besar | Bh | 0
| 1 | 762 | 759 | Engsel Nylon Arch 3" | Bh | 0
| 1 | 763 | 760 | Espagnolet | Set | 0
| 1 | 764 | 761 | Formica | Lbr | 0
| 1 | 765 | 762 | Grendel (setara solid) | Bh | 0
| 1 | 766 | 763 | Grendel Lokal Besar | Bh | 0
| 1 | 767 | 764 | Hak Angin Biasa | Bh | 0
| 1 | 768 | 765 | Kait angin | Bh | 0
| 1 | 769 | 766 | Kosen + Pintu PVC | Bh | 0
| 1 | 770 | 767 | Spring Knip | Bh | 0
| 1 | 771 | 768 | Kunci lemari | Bh | 0
| 1 | 772 | 769 | Kunci Pintu Master (setara solid) | Bh | 0
| 1 | 773 | 770 | Kunci Selot | Bh | 0
| 1 | 774 | 771 | Kunci Silinder Putar | Bh | 0
| 1 | 775 | 772 | Kunci Tanam 2 Slag | Bh | 0
| 1 | 776 | 773 | Kunci Tanam 3 Slag | Bh | 0
| 1 | 777 | 774 | Kunci Tanam Biasa | Bh | 0
| 1 | 778 | 775 | Pegangan pintu biasa | Bh | 0
| 1 | 779 | 776 | Pintu alumunium | M² | 0
| 1 | 780 | 777 | Rol pintu dorong | Bh | 0
| 1 | 781 | 778 | Sealent | Tube | 0
| 1 | 782 | 779 | Tarikan Pintu (setara solid) 10" | Psg | 0
| 1 | 783 | 780 | Tarikan Pintu (setara solid) 15" | Psg | 0
| 1 | 784 | 781 | Tarikan Pintu (setara solid) 20" | Psg | 0
| 1 | 785 | 782 | Venetion blinds | M² | 0
| 1 | 786 | 783 | Bambu / Dolken | Btg | 0
| 1 | 787 | 784 | Gypsum 12 mm | Lbr | 0
| 1 | 788 | 785 | Gypsum 9 mm | Lbr | 0
| 1 | 789 | 786 | Kayu Profil 3/3 | Ujg | 0
| 1 | 790 | 787 | Kayu Profil 3/8 | Ujg | 0
| 1 | 791 | 788 | List Profil | M' | 0
| 1 | 792 | 789 | List Profil Gypsum | M' | 0
| 1 | 793 | 790 | Lumbressering | Ujg | 0
| 1 | 794 | 791 | Metal Furing (Rangka Plafond) | Ujg | 0
| 1 | 795 | 792 | Multipleks 4 mm | Lbr | 0
| 1 | 796 | 793 | Multipleks 6 mm | Lbr | 0
| 1 | 797 | 794 | Multipleks 9 mm | Lbr | 0
| 1 | 798 | 795 | Plywood 3 mm | Lbr | 0
| 1 | 799 | 796 | Plywood 4 mm | Lbr | 0
| 1 | 800 | 797 | Plywood 6 mm | Lbr | 0
| 1 | 801 | 798 | Plywood 9 mm | Lbr | 0
| 1 | 802 | 799 | Softboard | Lbr | 0
| 1 | 803 | 800 | Teakwood 3x7 | Lbr | 0
| 1 | 804 | 801 | Teakwood 4x8 | Lbr | 0
| 1 | 805 | 802 | Tripleks 3 mm | Lbr | 0
| 1 | 806 | 803 | Tripleks 4 mm | Lbr | 0
| 1 | 807 | 804 | Tripleks 6 mm | Lbr | 0
| 1 | 808 | 805 | Lem Kayu | Kg | 0
| 1 | 809 | 806 | Glass Bit | Kg | 0
| 1 | 810 | 807 | Sabun | Kg | 0
| 1 | 811 | 808 | Polimer | Kg | 0
| 1 | 812 | 809 | Cat Anti Karat | Kg | 0
| 1 | 813 | 810 | Genteng Onduline | Lbr | 0
| 1 | 814 | 811 | Stop Kran 1" PVC | Bh | 0
| 1 | 815 | 812 | Stop Kran 1/2" Besi | Bh | 0
| 1 | 816 | 813 | Stop Kran 2" PVC | Bh | 0
| 1 | 817 | 814 | Stop Kran 3/4" Besi | Bh | 0
| 1 | 818 | 815 | Lampu Taman Kecil | Bh | 0
| 1 | 819 | 816 | Lampu Taman Sedang | Bh | 0
| 1 | 820 | 817 | Lampu Taman Besar | Bh | 0
| 1 | 821 | 818 | Poliurythane | M2 | 0
1 | 1 | 822 | 819 | Agregat Pecah Mesin 0-5 mm | M3 | 0
1 | 1 | 823 | 820 | Agregat Pecah Mesin 20-30 mm | M3 | 0
1 | 1 | 824 | 821 | Agregat Pecah Mesin 50-70 mm | M3 | 0
1 | 1 | 825 | 822 | Agregat Pecah Mesin 5-10 & 10-20 mm | M3 | 0
| 1 | 826 | 823 | Anchorage | buah | 0
| 1 | 827 | 824 | Anti strpping agent | liter | 0
| 1 | 828 | 825 | Arbocell | Kg. | 0
| 1 | 829 | 826 | Asbuton yang diproses | Kg | 0
| 1 | 830 | 827 | Aspal Emulsi | Kg | 0
| 1 | 831 | 828 | Assetilline | Botol | 0
| 1 | 832 | 829 | Bahan Modifikasi | Kg | 0
| 1 | 833 | 830 | Bahan pengawet: kreosot | liter | 0
1 | 1 | 834 | 831 | Bahan Pengisi (Filler) Tambahan | Kg | 0
| 1 | 835 | 832 | Baja Bergelombang | Kg | 0
| 1 | 836 | 833 | Baja Prategang | Kg | 0
| 1 | 837 | 834 | Batu Bara | Kg | 0
1 | 1 | 838 | 835 | Batu Belah / Kerakal | M3 | 0
| 1 | 839 | 836 | Bunker Oil | Liter | 0
| 1 | 840 | 837 | Casing | M2 | 0
| 1 | 841 | 838 | Cerucuk | M | 0
| 1 | 842 | 839 | Curing Compound | Ltr | 0
| 1 | 843 | 840 | Ducting (Kabel prestress) | M' | 0
| 1 | 844 | 841 | Ducting (Strand prestress) | M' | 0
| 1 | 845 | 842 | Elastomer Alam | Kg | 0
| 1 | 846 | 843 | Elastomer jenis 1 | buah | 0
| 1 | 847 | 844 | Elastomer jenis 2 | buah | 0
| 1 | 848 | 845 | Elastomer jenis 3 | buah | 0
| 1 | 849 | 846 | Elastomer Sintesis | Kg | 0
| 1 | 850 | 847 | Expansion Cap | M2 | 0
| 1 | 851 | 848 | Expansion Join Baja Siku | M | 0
| 1 | 852 | 849 | Expansion Join Tipe Rubber | M | 0
| 1 | 853 | 850 | Expansion Joint Tipe Torma | M1 | 0
| 1 | 854 | 851 | Expansion Tipe Joint Asphaltic Plug | M | 0
1 | 1 | 855 | 852 | G r a v e l | M3 | 0
| 1 | 856 | 853 | Joint Sealent | Kg | 0
| 1 | 857 | 854 | Joint Socket Pile 16x16x16 | Set | 0
| 1 | 858 | 855 | Joint Socket Pile 35x35 | Set | 0
| 1 | 859 | 856 | Kapur | M3 | 0
| 1 | 860 | 857 | Kerb jenis 1 | Buah | 0
| 1 | 861 | 858 | Kerb jenis 2 | Buah | 0
| 1 | 862 | 859 | Kerb jenis 3 | Buah | 0
| 1 | 863 | 860 | Kerb Type A | Buah | 0
| 1 | 864 | 861 | Mikro Pile 16x16x16 | M1 | 0
| 1 | 865 | 862 | Mini Timber Pile | Buah | 0
| 1 | 866 | 863 | Minyak Fluks | Liter | 0
| 1 | 867 | 864 | Oxygen | Botol | 0
| 1 | 868 | 865 | Additive | Ltr | 0
1 | 1 | 869 | 866 | Bahan Agr.Base Kelas C2 | M3 | 0
1 | 1 | 870 | 867 | Pasir Halus (untuk HRS) | M3 | 0
| 1 | 871 | 868 | Pasir Tailing | M3 | 0
1 | 1 | 872 | 869 | Pasir Urug (ada unsur lempung) | M3 | 0
| 1 | 873 | 870 | Strip Bearing | Buah | 0
| 1 | 874 | 871 | Tiang Pancang Baja | M' | 0
| 1 | 875 | 872 | Matras Concrete | Buah | 0
| 1 | 876 | 873 | Cat Marka (Non Thermoplas) | Kg | 0
| 1 | 877 | 874 | Polytene 125 mikron | Kg | 0
1 | 1 | 878 | 875 | Kayu Acuan | M3 | 0
| 1 | 879 | 876 | Aditif anti pengelupasan | Kg | 0
| 1 | 880 | 877 | Mata Kucing | buah | 0
| 1 | 881 | 878 | PCI Girder L=17m | Buah | 0
| 1 | 882 | 879 | PCI Girder L=21m | Buah | 0
| 1 | 883 | 880 | PCI Girder L=26m | Buah | 0
| 1 | 884 | 881 | PCI Girder L=32m | Buah | 0
| 1 | 885 | 882 | PCI Girder L=36m | Buah | 0
| 1 | 886 | 883 | PCI Girder L=41m | Buah | 0
| 1 | 887 | 884 | Pelat Rambu (Eng. Grade) | BH | 0
| 1 | 888 | 885 | Pelat Rambu (High I. Grade) | BH | 0
| 1 | 889 | 886 | Pemantul Cahaya (Reflector) | Bh. | 0
| 1 | 890 | 887 | Pipa Baja | Kg | 0
| 1 | 891 | 888 | Multipleks 12 mm | Lbr | 0
| 1 | 892 | 889 | Cansteen 15x25x40 | Buah | 0
| 1 | 893 | 890 | Cansteen 15x30x50 | Buah | 0
| 1 | 894 | 891 | F i l l e r | Kg | 0
| 1 | 895 | 892 | Cat Marka (Thermoplastic) | Kg | 0
1 | 1 | 896 | 893 | Bahan Agr.Base Kelas A | M³ | 0
1 | 1 | 897 | 894 | Bahan Agr.Base Kelas B | M³ | 0
1 | 1 | 898 | 895 | Bahan Agr.Base Kelas C | M³ | 0
| 1 | 899 | 896 | Baja Tulangan (Polos) U24 | Kg | 0
| 1 | 900 | 897 | Baja Tulangan (Ulir) D32 | Kg | 0
| 1 | 901 | 898 | Tiang Pancang Beton Pratekan | M³ | 0
| 1 | 902 | 899 | Baja Tulangan (Polos) U32 | Kg | 0
| 1 | 903 | 900 | Baja Tulangan (Ulir) D39 | Kg | 0
| 1 | 904 | 901 | Baja Tulangan (Ulir) D48 | Kg | 0
| 1 | 905 | 902 | Pipa Galvanis Dia 1,5" | M¹ | 0
| 1 | 906 | 903 | Profil Alumunium Swing Door 6 M Tiang Polos | Bh | 0
| 1 | 907 | 904 | Profil Alumunium Swing Door 4,4 M Tiang Polos | Bh | 0
| 1 | 908 | 905 | Profil Alumunium Swing Door 6 M Tiang Moher | Bh | 0
| 1 | 909 | 906 | Profil Alumunium Swing Door 4,4 M Tiang Moher | Bh | 0
| 1 | 910 | 907 | Profil Alumunium Swing Door Ambang Atas | Bh | 0
| 1 | 911 | 908 | Profil Alumunium Swing Door Ambang Bawah | Bh | 0
| 1 | 912 | 909 | Profil Alumunium Swing Door Tutup Ambang | Bh | 0
| 1 | 913 | 910 | Profil Alumunium Swing Door Skoneng (Besar) | Bh | 0
| 1 | 914 | 911 | Profil Alumunium Swing Door 6 M Tiang Sliding | Bh | 0
| 1 | 915 | 912 | Profil Alumunium Swing Door 4,4 M Tiang Sliding | Bh | 0
| 1 | 916 | 913 | Profil Alumunium Swing Door 6 M Tiang Sliding Kait | Bh | 0
| 1 | 917 | 914 | Profil Alumunium Swing Door 4,4 M Tiang Sliding Kait | Bh | 0
| 1 | 918 | 915 | Profil Alumunium Shop Front 1½ X 3 " (M) | Bh | 0
| 1 | 919 | 916 | Profil Alumunium Shop Front 1½ X 3 " (Open Back) | Bh | 0
| 1 | 920 | 917 | Profil Alumunium Shop Front 1½ X 3 " (Jip/Tangga) | Bh | 0
| 1 | 921 | 918 | Profil Alumunium Shop Front 1½ X 3 " (Tutup Jip/Tangga) | Bh | 0
| 1 | 922 | 919 | Profil Alumunium Shop Front 1½ X 3 " (Tutup Kaca Mati) | Bh | 0
| 1 | 923 | 920 | Profil Alumunium Shop Front 1½ X 3 " (Tutup Kaca Polos) | Bh | 0
| 1 | 924 | 921 | Profil Alumunium Shop Front 1⅞ X 4 " (M) | Bh | 0
| 1 | 925 | 922 | Profil Alumunium Shop Front 1⅞ X 4 " (Open Back) | Bh | 0
| 1 | 926 | 923 | Profil Alumunium Shop Front 1⅞ X 4 " (Jip/Tangga) | Bh | 0
| 1 | 927 | 924 | Profil Alumunium Shop Front 1⅞ X 4 " (Tutup Kaca Mati) | Bh | 0
| 1 | 928 | 925 | Profil Alumunium Casement (Frame) | Bh | 0
| 1 | 929 | 926 | Profil Alumunium Casement (Skoneng) | Bh | 0
| 1 | 930 | 927 | A.A Sliding | Bh | 0
| 1 | 931 | 928 | A.B Sliding | Bh | 0
| 1 | 932 | 929 | R.A Sliding | Bh | 0
| 1 | 933 | 930 | R.S Sliding 4,4 M | Bh | 0
| 1 | 934 | 931 | R.S Sliding 6 M | Bh | 0
| 1 | 935 | 932 | R.B Sliding | Bh | 0
| 1 | 936 | 933 | Tiang Sliding Ekon | Bh | 0
| 1 | 937 | 934 | Tiang Sliding Kait Ekon | Bh | 0
| 1 | 938 | 935 | A.A Sliding Ekonomi | Bh | 0
| 1 | 939 | 936 | A.B Sliding Ekonomi | Bh | 0
| 1 | 940 | 937 | R.A Sliding Door | Bh | 0
| 1 | 941 | 938 | R.S Slid Ekonomi | Bh | 0
| 1 | 942 | 939 | R.B Sliding Door | Bh | 0
| 1 | 943 | 940 | Troling Full | Bh | 0
| 1 | 944 | 941 | U. Roling | Bh | 0
| 1 | 945 | 942 | Center Post 10 | Bh | 0
| 1 | 946 | 943 | Center Post 11,4 | Bh | 0
| 1 | 947 | 944 | M Skrup 3 | Bh | 0
| 1 | 948 | 945 | M Skrup 4 | Bh | 0
| 1 | 949 | 946 | Hollow 1/2 X 3/4 | Bh | 0
| 1 | 950 | 947 | Down Roling Full | Bh | 0
| 1 | 951 | 948 | Down Roling Kunci | Bh | 0
| 1 | 952 | 949 | Cuartain Wall (5303) | Bh | 0
| 1 | 953 | 950 | Cuartain Wall (5304) | Bh | 0
| 1 | 954 | 951 | Cuartain Wall (5305) | Bh | 0
| 1 | 955 | 952 | Baja Struktur | Kg | 0
| 1 | 956 | 953 | Perlengkapan | Ls | 0
| 1 | 957 | 954 | Semen tahan Asam | Kg | 0
| 1 | 958 | 955 | Panel Beton Pracetak | Lbr | 0
| 1 | 959 | 956 | Kolom Beton Pracetak | Batang | 0
| 1 | 960 | 957 | Bahan Tambahan | Kg | 0
| 1 | 961 | 958 | PVC Water Stop lebar 150 mm | M | 0
| 1 | 962 | 959 | PVC Water Stop lebar 200 mm | M | 0
| 1 | 963 | 960 | PVC Water Stop lebar 230 mm - 320 mm | M | 0
| 1 | 964 | 961 | Dynabol dia 12 x 120 mm | Bh | 0
| 1 | 965 | 962 | Phenol film 12mm | Lbr | 0
| 1 | 966 | 963 | Screening | M3 | 0
| 1 | 967 | 964 | Screening | Kg | 0
| 1 | 968 | 965 | Baja Ringan C75 | Btg | 0
| 1 | 969 | 966 | Baut (Srew driver) | Bh | 0
| 1 | 970 | 967 | Bata ringan tebal 7,5 cm | M3 | 0
| 1 | 971 | 968 | Bata ringan tebal 7,5 cm | bh | 0
| 1 | 972 | 969 | Bata ringan tebal 10 cm | M3 | 0
| 1 | 973 | 970 | Bata ringan tebal 10 cm | bh | 0
| 1 | 974 | 971 | Mortar siap pakai | Kg | 0
| 1 | 975 | 972 | Teraso | M2 | 0
| 1 | 976 | 973 | Karpet | M2 | 0
| 1 | 977 | 974 | underlayer (pelapis bawah karpet) | M2 | 0
| 1 | 978 | 975 | Batu Paras | Bh | 0
| 1 | 979 | 976 | andesit bakar | Bh | 0
| 1 | 980 | 977 | Screw | Bh | 0
| 1 | 981 | 978 | Akustik ukuran 30 x 30 cm | Lbr | 0
| 1 | 982 | 979 | Akustik ukuran 30 x 60 cm | Lbr | 0
| 1 | 983 | 980 | Akustik 60 x 120 | Lbr | 0
| 1 | 984 | 981 | Ramset | Bh | 0
| 1 | 985 | 982 | Plafond PVC | M2 | 0
| 1 | 986 | 983 | List PVC | M1 | 0
| 1 | 987 | 984 | Roof light 90x180 | Lbr | 0
| 1 | 988 | 985 | Bubung stel gel. | Lbr | 0
| 1 | 989 | 986 | Kabel NYM 3x2,5 mm2 | M' | 0
| 1 | 990 | 987 | Pipa Conduit | M' | 0
| 1 | 991 | 988 | Socket Pipa | bh | 0
| 1 | 992 | 989 | Tee Doos | bh | 0
| 1 | 993 | 990 | Klem Pipa | bh | 0
| 1 | 994 | 991 | Fhiser | bh | 0
| 1 | 995 | 992 | Las Dop | bh | 0
| 1 | 996 | 993 | Sealtape Listrik | bh | 0
| 1 | 997 | 994 | Klem Pipa Listrik | bh | 0
| 1 | 998 | 995 | Mongkok (Listrik) | bh | 0
| 1 | 999 | 996 | Fitting Lampu | bh | 0
| 1 | 1000 | 997 | L.Bow | bh | 0
| 1 | 1001 | 998 | Pipa listrik 5/8” | btg | 0
| 1 | 1002 | 999 | Pipa DCI Ø 100 mm | m1 | 0
| 1 | 1003 | 1000 | Pipa DCI Ø 125 mm | m1 | 0
| 1 | 1004 | 1001 | Pipa DCI Ø 150 mm | m1 | 0
| 1 | 1005 | 1002 | Pipa DCI Ø 200 mm | m1 | 0
| 1 | 1006 | 1003 | Pipa DCI Ø 250 mm | m1 | 0
| 1 | 1007 | 1004 | Pipa DCI Ø 300 mm | m1 | 0
| 1 | 1008 | 1005 | Pipa DCI Ø 400 mm | m1 | 0
| 1 | 1009 | 1006 | Pipa DCI Ø 450 mm | m1 | 0
| 1 | 1010 | 1007 | Pipa DCI Ø 500 mm | m1 | 0
| 1 | 1011 | 1008 | Pipa DCI Ø 600 mm | m1 | 0
| 1 | 1012 | 1009 | Pipa DCI Ø 800 mm | m1 | 0
| 1 | 1013 | 1010 | Pipa DCI Ø 900 mm | m1 | 0
| 1 | 1014 | 1011 | Pipa DCI Ø 1000 mm | m1 | 0
| 1 | 1015 | 1012 | Pipa DCI Ø 1100 mm | m1 | 0
| 1 | 1016 | 1013 | Pipa DCI Ø 1200 mm | m1 | 0
| 1 | 1017 | 1014 | Alumunium Composite Panel | lbr | 0
| 1 | 1018 | 1015 | Besi list kaca | m1 | 0
| 1 | 1019 | 1016 | Aluminium strip | m1 | 0
| 1 | 1020 | 1017 | Tegel Teraso uk. 30 x 30 cm | Bh | 0
| 1 | 1021 | 1018 | Tegel Teraso uk. 40 x 40 cm | Bh | 0
| 1 | 1022 | 1019 | Tegel Porselin putih uk. 15 x 15 cm | Bh | 0
| 1 | 1023 | 1020 | Tegel Porselin putih uk. 20 x 20 cm | Bh | 0
| 1 | 1024 | 1021 | Tegel Porselin warna uk. 11 x 11 cm | Bh | 0
| 1 | 1025 | 1022 | Tegel Porselin warna uk. 15 x 15 cm | Bh | 0
| 1 | 1026 | 1023 | Tegel Porselin warna uk. 10 x 20 cm | Bh | 0
| 1 | 1027 | 1024 | Tegel Porselin warna uk. 20 x 20 cm | Bh | 0
| 1 | 1028 | 1025 | Batu Bata Pelapis Uk. 3 x 7 x 24 | Bh | 0
| 1 | 1029 | 1026 | Asbuton Halus | Ton | 0
| 1 | 1030 | 1027 | Hollow Block / HB10 | Bh | 0
| 1 | 1031 | 1028 | Hollow Block / HB15 | Bh | 0
| 1 | 1032 | 1029 | Hollow Block / HB20 | Bh | 0
l

## Alat (hidden)
DAFTAR HARGA SATUAN ALAT
|  |  |  | Harga |  | Spesifikasi | Harga | Deskripsi |  | 2019 |  |  |  |  | Harga |  | Spesifikasi
No | Uraian | Satuan | Kode | Satuan Dasar | Ket. | Kinerja | Pembelian | Teknis |  |  | No | Uraian | Satuan | Kode | Satuan Dasar | Ket. | Kinerja
|  |  |  | ( Rp. ) |  |  | ( Rp. ) | Peralatan | [6 empty] | ( Rp. )
1 | 2 | 3 | 4 | 5 | 6 |  | 7 | 8 |  |  | 1 | 2 | 3 | 4 | 5 | 6
A. | Peralatan dan Alat Berat | [9 empty] | A. | Peralatan dan Alat Berat
1 | Alat (pancang) Hammer 0,5 ton (manual) | Sewa-jam | E.01.a | 0 |  |  | 0 |  |  |  | 1 | Alat (pancang) Hammer 0,5 ton (manual) | Sewa-hari | E.01.a | 123600
2 | Alat (pancang) Hammer 1 ton (manual) | Sewa-jam | E.01.b | 0 |  |  | 0 |  |  |  | 2 | Alat (pancang) Hammer 1 ton (manual) | Sewa-hari | E.01.b | 247200
3 | Alat (pancang) Hammer 2 ton (manual) | Sewa-jam | E.01.c | 0 |  |  | 0 |  |  |  | 3 | Alat (pancang) Hammer 2 ton (manual) | Sewa-hari | E.01.c | 357142.8571
4 | Alat (mesin pancang diesel) Hammer 0,5 ton | Sewa-jam | E.01.d | 0 |  |  | 325000000 |  |  |  | 4 | Alat (mesin pancang diesel) Hammer 0,5 ton | Sewa-jam | E.01.d | 103000
5 | Alat (mesin pancang diesel) Hammer 1 ton | Sewa-jam | E.01.e | 0 |  |  | 500000000 |  |  |  | 5 | Alat (mesin pancang diesel) Hammer 1 ton | Sewa-jam | E.01.e | 154500
6 | Alat (mesin pancang diesel) Hammer 2 ton | Sewa-jam | E.01.f | 0 |  |  | 750000000 |  |  |  | 6 | Alat (mesin pancang diesel) Hammer 2 ton | Sewa-jam | E.01.f | 231750
7 | Alat (mesin pancang diesel) Hammer 3 ton | Sewa-jam | E.01.g | 0 |  |  | 1000000000 |  |  |  | 7 | Alat (mesin pancang diesel) Hammer 3 ton | Sewa-jam | E.01.g | 334750
8 | Alat (mesin pancang kompresor udara) Hammer 3 ton | Sewa-jam | E.01.h | 0 |  |  | 0 |  |  |  | 8 | Alat (mesin pancang kompresor udara) Hammer 3 ton | Sewa-jam | E.01.h | 257500
9 | Alat (mesin pancang tenaga uap) Hammer 3 ton | Sewa-jam | E.01.i | 0 |  |  | 0 |  |  |  | 9 | Alat (mesin pancang tenaga uap) Hammer 3 ton | Sewa-jam | E.01.i | 257500
10 | Boat, Speedboat, Motor 10 HP | Sewa-hari | E.03.a | 0 |  |  | 0 | 1,5 juta per - 1 x jalan |  |  | 10 | Boat, Speedboat, Motor 10 HP | Sewa-hari | E.03.a | 875500
11 | Tug-boat, Motor 50 HP | Sewa-hari | E.03.b | 0 |  |  | 0 | 1500000 | per - 1 x jalan |  | 11 | Tug-boat, Motor 50 HP | Sewa-hari | E.03.b | 2575000
12 | Bore Pile Machine, dia. 60 cm | Sewa-jam | E.04.a | 0 |  |  | 1170000000 |  |  |  | 12 | Bore Pile Machine, dia. 60 cm | Sewa-jam | E.04.a | 1170000
13 | Bore Pile Machine, dia. 100 cm | Sewa-jam | E.04.b | 0 |  |  | 3795000000 |  |  |  | 13 | Bore Pile Machine, dia. 100 cm | Sewa-jam | E.04.b | 1205100
14 | Bulldozer 50-60 HP | Sewa-jam | E.05.a | 0 |  |  | 1875000000 |  |  |  | 14 | Bulldozer 50-60 HP | Sewa-jam | E.05.a | 360500
15 | Bulldozer 100-120 HP | Sewa-jam | E.05.b | 0 |  |  | 2875000000 |  |  |  | 15 | Bulldozer 100-120 HP | Sewa-jam | E.05.b | 489607.965
16 | Bulldozer 180-220 HP | Sewa-jam | E.05.c | 0 |  |  | 4125000000 |  |  |  | 16 | Bulldozer 180-220 HP | Sewa-jam | E.05.c | 847080.5833
17 | Chainsaw | Sewa-hari | E.06 | 0 |  |  | 0 |  |  |  | 17 | Chainsaw | Sewa-hari | E.06 | 150000
18 | Crane 2.5 ton | Sewa-hari | E.07.a | 0 |  |  | 450000000 |  |  |  | 18 | Crane 2.5 ton | Sewa-hari | E.07.a | 672743.5
19 | Crane 5 ton | Sewa-jam | E.07.b | 0 |  |  | 750000000 |  |  |  | 19 | Crane 5 ton | Sewa-jam | E.07.b | 693550
20 | Crane 10 ton | Sewa-jam | E.07.c | 0 |  |  | 1250000000 |  |  |  | 20 | Crane 10 ton | Sewa-jam | E.07.c | 715000
21 | Crane 25 ton | Sewa-jam | E.07.d | 0 |  |  | 2750000000 |  |  |  | 21 | Crane 25 ton | Sewa-jam | E.07.d | 736450
22 | Dump truck 3,5 ton | Sewa-hari | E.08.a | 0 |  |  | 335000000 |  |  |  | 22 | Dump truck 3,5 ton | Sewa-hari | E.08.a | 2746340.88
23 | Dump truck 5 ton | Sewa-hari | E.08.b | 0 |  |  | 368750000 |  |  |  | 23 | Dump truck 5 ton | Sewa-hari | E.08.b | 2828731.1064
24 | Dump truck 7 ton | Sewa-hari | E.08.b | 0 |  |  | 0 |  |  |  | 24 | Dump truck 7 ton | Sewa-hari | E.08.b | 2913593.0396
25 | Dump truck 10 ton | Sewa-hari | E.08.b | 0 |  |  | 0 |  |  |  | 25 | Dump truck 10 ton | Sewa-hari | E.08.b | 4680872.96
26 | Drilling Rig (kecil) | Sewa-jam | E.09.a | 0 |  |  | 0 |  |  |  | 26 | Drilling Rig (kecil) | Sewa-jam | E.09.a | 82400
27 | Drilling Rig (sedang) | Sewa-jam | E.09.b | 0 |  |  | 0 |  |  |  | 27 | Drilling Rig (sedang) | Sewa-jam | E.09.b | 154500 |  |  | #DIV/0!
28 | Drilling Rig (besar) | Sewa-jam | E.09.c | 0 |  |  | 0 |  |  |  | 28 | Drilling Rig (besar) | Sewa-jam | E.09.c | 288400 |  |  | #DIV/0!
29 | Excavator (kecil)/Backhoe kecil | Sewa-jam | E.11.a | 0 |  |  | 0 |  |  |  | 29 | Excavator (kecil)/Backhoe kecil | Sewa-hari | E.11.a | 208766.9379 |  |  | #DIV/0!
30 | Excavator (standar)/Backhoe | Sewa-jam | E.11.b | 0 | * |  | 800000000 |  |  |  | 30 | Excavator (standar)/Backhoe | Sewa-hari | E.11.b | 321179.9045
31 | Excavator (long arm) | Sewa-jam | E.11.c | 0 | * |  | 900000000 |  |  |  | 31 | Excavator (long arm) | Sewa-hari | E.11.c | 698988.77 | *
32 | Excavator besar (long arm) | Sewa-jam | E.11.d | 0 |  |  | 0 |  |  |  | 32 | Excavator besar (long arm) | Sewa-hari | E.11.d | 719958.4331 | 155hp
33 | Generator set | Sewa-jam | E.12 | 0 |  |  | 529000000 |  |  |  | 33 | Generator set | Sewa-hari | E.12 | 564541.87
34 | Geo Listrik | Sewa-hari | E.13 | 0 |  |  | 0 |  |  |  | 34 | Geo Listrik | Sewa-hari | E.13 | 2575000
35 | Grouting equipment (Mini) | Jam | E.14.a | 0 |  |  | 0 |  |  |  | 35 | Grouting equipment (Mini) | Jam | E.14.a | 154500
36 | Grouting equipment | Jam | E.14.b | 0 |  |  | 0 |  |  |  | 36 | Grouting equipment | Jam | E.14.b | 772500
37 | Jack hammer…… 1 pisau | Sewa-jam | E.15.a | 0 |  |  | 132600000 |  |  |  | 37 | Jack hammer…… 1 pisau | Sewa-hari | E.15.a | 57408.29
38 | Jack hammer…… 2 pisau | Sewa-jam | E.15.b | 0 |  |  | 250000000 |  |  |  | 38 | Jack hammer…… 2 pisau | Sewa-hari | E.15.b | 59130.5387
39 | Jack Stressing | Sewa-jam | E.16 | 0 |  |  | 0 |  |  |  | 39 | Jack Stressing | Sewa-hari | E.16 | 1000000
40 | Kapal Keruk (kecil) | Sewa-hari | E.17.a | 0 |  |  | 0 |  |  |  | 40 | Kapal Keruk (kecil) | Sewa-hari | E.17.a | 7771350
41 | Kapal Keruk (sedang) | Sewa-hari | E.17.b | 0 |  |  | 0 |  |  |  | 41 | Kapal Keruk (sedang) | Sewa-hari | E.17.b | 10871650
42 | Kapal Keruk (besar) | Sewa-hari | E.17.c | 0 |  |  | 0 |  |  |  | 42 | Kapal Keruk (besar) | Sewa-hari | E.17.c | 17958050
43 | Las listrik 250 A diesel | Sewa-hari | E.22 | 0 |  |  | 132250000 |  |  |  | 43 | Las listrik 250 A diesel | Sewa-hari | E.22 | 220000
44 | Lift (proyek) sampai dengan tinggi maksimum 12m | Sewa-jam | E.23 | 0 |  |  | 0 |  |  |  | 44 | Lift (proyek) sampai dengan tinggi maksimum 12m | Sewa-jam | E.23 | 350200
45 | Loader, Wheel | Sewa-jam | E.24a | 0 |  |  | 345000000 |  |  |  | 45 | Loader, Wheel | Sewa-hari | E.24a | 586623.6
46 | Loader, Track | Sewa-jam | E.24b | 0 |  |  | 1725000000 |  |  |  | 46 | Loader, Track | Sewa-hari | E.24b | 867386.42
47 | Mistar Ukur besi/allumunium pelat | m' | E.25 | 0 | [6 empty] | 47 | Mistar Ukur besi/allumunium pelat | m' | E.25 | 309000
48 | Mimic panel untuk 6 channel pintu air | set | E.26 | 0 |  |  | 0 |  |  |  | 48 | Mimic panel untuk 6 channel pintu air | set | E.26 | 123600000
49 | Mesin Jahit Geotekstil | Sewa-hari | E.27 | 0 |  |  | 0 |  |  |  | 49 | Mesin Jahit Geotekstil | Sewa-hari | E.27 | 257500
50 | Mesin Potong Rumput | Sewa-hari | E.28 | 0 |  |  | 0 | 35 Watt; 2,5 L bensin campur/hari (7 jam) |  |  | 50 | Mesin Potong Rumput | Sewa-hari | E.28 | 24000
51 | Molen (Concrete Mixer 0.25 m3) | Sewa-jam | E.29.a | 0 |  |  | 0 |  |  |  | 51 | Molen (Concrete Mixer 0.25 m3) | Sewa-hari | E.29.a | 128040
52 | Molen (Concrete Mixer 0.35 m3) | Sewa-jam | E.29.b | 0 |  |  | 0 |  |  |  | 52 | Molen (Concrete Mixer 0.35 m3) | Sewa-hari | E.29.b | 132000
53 | Pemadat timbunan (vibro roller kecil/stamper) | Sewa-jam | E.31 | 0 |  |  | 230000000 |  |  |  | 53 | Pemadat timbunan (vibro roller kecil/stamper) | Sewa-hari | E.31 | 261002
54 | Pick up (Mobil) | Sewa-hari | E.33 | 0 |  |  | 0 |  |  |  | 54 | Pick up (Mobil) | Sewa-hari | E.33 | 125000
55 | Pompa air diesel 2,5 KW; 3" | Sewa-Jam | E.34.a | 0 |  |  | 0 |  |  |  | 55 | Pompa air diesel 2,5 KW; 3" | Sewa-Jam | E.34.a | 12360
56 | Pompa air diesel 5 KW; 4" | Sewa-jam | E.34.b | 0 |  |  | 0 |  |  |  | 56 | Pompa air diesel 5 KW; 4" | Sewa-hari | E.34.b | 20600
57 | Pompa air diesel 10 KW; 5" | Sewa-Jam | E.34.c | 0 |  |  | 0 |  |  |  | 57 | Pompa air diesel 10 KW; 5" | Sewa-Jam | E.34.c | 32960
58 | Pompa air diesel 20 KW; 8" | Sewa-Jam | E.34.d | 0 |  |  | 0 |  |  |  | 58 | Pompa air diesel 20 KW; 8" | Sewa-Jam | E.34.d | 60152
59 | Pompa lumpur diesel 2,5 KW; 3" | Sewa-Jam | E.34.e | 0 |  |  | 0 |  |  |  | 59 | Pompa lumpur diesel 2,5 KW; 3" | Sewa-Jam | E.34.e | 20600
60 | Pompa lumpur diesel 5 KW; 4" | Sewa-Jam | E.34.f | 0 |  |  | 0 |  |  |  | 60 | Pompa lumpur diesel 5 KW; 4" | Sewa-Jam | E.34.f | 32960
61 | Pompa lumpur diesel 7,5 KW; 4" | Sewa-Jam | E.34.g | 0 |  |  | 0 |  |  |  | 61 | Pompa lumpur diesel 7,5 KW; 4" | Sewa-Jam | E.34.g | 45320
62 | Pompa lumpur diesel 10 KW; 5" | Sewa-Jam | E.34.h | 0 |  |  | 0 |  |  |  | 62 | Pompa lumpur diesel 10 KW; 5" | Sewa-Jam | E.34.h | 51912
63 | Pompa lumpur diesel 20 KW; 6" | Sewa-Jam | E.34.i | 0 |  |  | 0 |  |  |  | 63 | Pompa lumpur diesel 20 KW; 6" | Sewa-Jam | E.34.i | 87962
64 | Pompa lumpur diesel 50 KW; 8" | Sewa-Jam | E.34.j | 0 |  |  | 0 |  |  |  | 64 | Pompa lumpur diesel 50 KW; 8" | Sewa-Jam | E.34.j | 144200
65 | Pompa sedot pasir diesel 5 KW; 4" | Sewa-Jam | E.34.k | 0 |  |  | 0 |  |  |  | 65 | Pompa sedot pasir diesel 5 KW; 4" | Sewa-Jam | E.34.k | 41200
66 | Pompa sedot pasir diesel 7,5 KW; 5" | Sewa-Jam | E.34.l | 0 |  |  | 0 |  |  |  | 66 | Pompa sedot pasir diesel 7,5 KW; 5" | Sewa-Jam | E.34.l | 55620
67 | Pompa sedot pasir diesel 10 KW; 5" | Sewa-Jam | E.34.m | 0 |  |  | 0 |  |  |  | 67 | Pompa sedot pasir diesel 10 KW; 5" | Sewa-Jam | E.34.m | 70040
68 | Pompa sedot pasir diesel 20 KW; 6" | Sewa-Jam | E.34.n | 0 |  |  | 0 |  |  |  | 68 | Pompa sedot pasir diesel 20 KW; 6" | Sewa-Jam | E.34.n | 108150
69 | Pompa sedot pasir diesel 50 KW; 8" | Sewa-Jam | E.34.o | 0 |  |  | 0 |  |  |  | 69 | Pompa sedot pasir diesel 50 KW; 8" | Sewa-Jam | E.34.o | 216300
70 | Pompa dan Conveyor Beton | Sewa-jam | E.35 | 0 |  |  | 805000000 |  |  |  | 70 | Pompa dan Conveyor Beton | Sewa-hari | E.35 | 434000
71 | Perahu | Sewa-hari | E.36 | 0 |  |  | 0 |  |  |  | 71 | Perahu | Sewa-hari | E.36 | 772500
72 | Perahu Jukung 60 Ton | Sewa-hari | E.36 | 0 |  |  | 0 | 5 juta per - 1 x jalan |  |  | 72 | Perahu Jukung 60 Ton | Sewa-hari | E.36 | 257500
73 | Ponton kecil | Sewa-hari | E.37.a | 0 |  |  | 0 |  |  |  | 73 | Ponton kecil | Sewa-hari | E.37.a | 257500
74 | Ponton sedang | Sewa-hari | E.37.b | 0 |  |  | 0 |  |  |  | 74 | Ponton sedang | Sewa-hari | E.37.b | 515000
75 | Ponton besar bermotor | Sewa-hari | E.37.c | 0 |  |  | 0 | 6 juta per - 1 x jalan |  |  | 75 | Ponton besar bermotor | Sewa-hari | E.37.c | 772500
76 | Rakit | buah | E.37.d | 0 |  |  | 0 |  |  |  | 76 | Rakit | buah | E.37.d | 309000
77 | Roller, Peneumatic | Sewa-hari | E.32 | 0 |  |  | 0 |  |  |  | 77 | Roller, Peneumatic | Sewa-hari | E.32 | 394284
78 | Roller, Three wheel 6 - 8 Ton | Sewa-jam | E.38.a | 0 |  |  | 805000000 |  |  |  | 78 | Roller, Three wheel 6 - 8 Ton | Sewa-jam | E.38.a | 770555.84
79 | Roller, Tire wheel 6 - 8 Ton | Sewa-jam | E.38.b | 0 |  |  | 805000000 |  |  |  | 79 | Roller, Tire wheel 6 - 8 Ton | Sewa-jam | E.38.b | 561644.91
80 | Roller, Tandem 6 - 10 Ton | Sewa-jam | E.38.c | 0 |  |  | 460000000 |  |  |  | 80 | Roller, Tandem 6 - 10 Ton | Sewa-jam | E.38.c | 529677.78
81 | Roller, Vibro 5 - 8 Ton | Sewa-jam | E.48 | 0 |  |  | 1495000000 |  |  |  | 81 | Roller, Vibro 5 - 8 Ton | Sewa-jam | E.48 | 503623.915
82 | Theodolit | Sewa-hari | E.41 | 0 |  |  | 0 |  |  |  | 82 | Theodolit | Sewa-hari | E.41 | 154500
83 | Tongkang 500 ton | Sewa-hari | E.43a | 0 |  |  | 0 |  |  |  | 83 | Tongkang 500 ton | Sewa-hari | E.43a | 875500
84 | Tongkang 1000 ton | Sewa-hari | E.43b | 0 |  |  | 0 |  |  |  | 84 | Tongkang 1000 ton | Sewa-hari | E.43b | 1596500
85 | Tongkang 2000 ton | Sewa-hari | E.43c | 0 |  |  | 0 |  |  |  | 85 | Tongkang 2000 ton | Sewa-hari | E.43c | 3090000
86 | Truck 3,5 m3 | Sewa-hari | E.44a | 0 |  |  | 0 |  |  |  | 86 | Truck 3,5 m3 | Sewa-hari | E.44a | 1025638.9079
87 | Truck 5 m3 | Sewa-hari | E.44b | 0 |  |  | 0 |  |  |  | 87 | Truck 5 m3 | Sewa-hari | E.44b | 1025638.9079
88 | Truck 7 m3 | Sewa-hari | E.44c | 0 |  |  | 0 |  |  |  | 88 | Truck 7 m3 | Sewa-hari | E.44c | 1834303.31
89 | Truck 10 m3 | Sewa-hari | E.44d | 0 |  |  | 0 |  |  |  | 89 | Truck 10 m3 | Sewa-hari | E.44d | 1834303.31
90 | Truck 15 m3 | Sewa-hari | E.44e | 0 |  |  | 0 |  |  |  | 90 | Truck 15 m3 | Sewa-hari | E.44e | 2201163.972
91 | Truck 20 m3 | Sewa-hari | E.44f | 0 |  |  | 0 |  |  |  | 91 | Truck 20 m3 | Sewa-hari | E.44f | 2641396.7664
92 | Trawl diameter lubang 5mm, panjang 250 m | Sewa-hari | E.45 | 0 |  |  | 0 |  |  |  | 92 | Trawl diameter lubang 5mm, panjang 250 m | Sewa-hari | E.45 | 309000
93 | Tripod tinggi 5 m | Sewa-hari | E.46 | 0 |  |  | 0 |  |  |  | 93 | Tripod tinggi 5 m | Sewa-hari | E.46 | 257500
94 | Vibrator beton (portable) | Sewa-jam | E.47 | 0 |  |  | 7500000 | 7 PK, 4,5L/6 jam |  |  | 94 | Vibrator beton (portable) | Sewa-hari | E.47 | 65116.4047
95 | Water Tank 3000-4500 L | Sewa-jam | E.49 | 0 |  |  | 310500000 |  |  |  | 95 | Water Tank 3000-4500 L | Sewa-jam | E.49 | 342907.95
96 | Waterpass | Sewa-hari | E.50 | 0 |  |  | 0 |  |  |  | 96 | Waterpass | Sewa-hari | E.50 | 103000
97 | Scaffolding | Sewa-hari | E.51 | 0 |  |  | 0 |  |  |  | 97 | Scaffolding | Sewa-hari | E.51 | 3862.5
B. | Peralatan Penunjang | [9 empty] | B. | Peralatan Penunjang
1 | Bodem | buah | To.01 | 0 | [6 empty] | 1 | Bodem | buah | To.01 | 53817.5
2 | Bor listrik | Sewa-hari | To.02 | 0 |  |  | 0 |  |  |  | 2 | Bor listrik | Sewa-hari | To.02 | 20600
3 | Ember | buah | To.03 | 0 | [6 empty] | 3 | Ember | buah | To.03 | 5150
4 | Gergaji besi (mata gergaji) | buah | To.04 | 0 | [6 empty] | 4 | Gergaji besi (mata gergaji) | buah | To.04 | 18025
5 | Gunting pemotong baja | buah | To.05 | 0 | [6 empty] | 5 | Gunting pemotong baja | buah | To.05 | 2575000
6 | Kamera SLR | Sewa-hari | To.06 | 0 |  |  | 0 |  |  |  | 6 | Kamera SLR | Sewa-hari | To.06 | 257500
7 | Kayu Kasut | buah | To.07 | 0 | [6 empty] | 7 | Kayu Kasut | buah | To.07 | 5150
8 | Kayu pemikul + tampar | unit | To.08 | 0 | [6 empty] | 8 | Kayu pemikul + tampar | unit | To.08 | 12360
9 | Kereta dorong | unit | To.09 | 0 | [6 empty] | 9 | Kereta dorong | unit | To.09 | 123600
10 | Komputer utk drafting CAD | sewa-bulan | To.10 | 0 | * |  | 0 |  |  |  | 10 | Komputer utk drafting CAD | sewa-bulan | To.10 | 1030000 | *
11 | Kotak adukan (dolak kayu) | buah | To.11 | 0 | [6 empty] | 11 | Kotak adukan (dolak kayu) | buah | To.11 | 25750
12 | Kuas/Kwas 2"-4" | buah | To.12 | 0 | [6 empty] | 12 | Kuas/Kwas 2"-4" | buah | To.12 | 12875
13 | Kunci pembengkok tulangan (baja keras) | buah | To.13 | 0 | [6 empty] | 13 | Kunci pembengkok tulangan (baja keras) | buah | To.13 | 8240
14 | Linggis (Baja keras) | buah | To.14 | 0 | [6 empty] | 14 | Linggis (Baja keras) | buah | To.14 | 258684.5
15 | Pahat Beton (baja keras) | buah | To.15 | 0 | [6 empty] | 15 | Pahat Beton (baja keras) | buah | To.15 | 231750
16 | Palu/godam pemecah batu | buah | To.16 | 0 | [6 empty] | 16 | Palu/godam pemecah batu | buah | To.16 | 257500
17 | Plotter uk. A1/A0 | sewa-bulan | To.17 | 0 | * |  | 0 |  |  |  | 17 | Plotter uk. A1/A0 | sewa-bulan | To.17 | 2575000 | *
18 | Roll meter (Geodet) | buah | To.18 | 0 | [6 empty] | 18 | Roll meter (Geodet) | buah | To.18 | 360500
19 | Scaner A4 | sewa-bulan | To.19 | 0 | * |  | 0 |  |  |  | 19 | Scaner A4 | sewa-bulan | To.19 | 51500 | *
20 | Tang / alat pemotong kawat | buah | To.20 | 0 | [6 empty] | 20 | Tang / alat pemotong kawat | buah | To.20 | 25750
21 | Timbris | Sewa-hari | To.21 | 0 |  |  | 0 |  |  |  | 21 | Timbris | Sewa-hari | To.21 | 25750
22 | Tusuk bambu | buah | To.22 | 0 | [6 empty] | 22 | Tusuk bambu | buah | To.22 | 2575
Keterangan: * item tambahan

## VOL STR (hidden)
BACK UP VOLUME
KEGIATAN |  | :
PEKERJAAN |  | :
TAHUN |  | :
LOKASI |  | :
NO SPK |  | :
NO SPMK |  | :
NO | ITEM PEKERJAAN |  | PERHITUNGAN
[6 empty] | Panjang |  | Lebar |  | Tinggi |  | Jumlah |  | Koef |  | Sub Total | Total | Sat
I. | PEKERJAAN PERSIAPAN
1. | Penebangan Pohon | [15 empty] | 1 | ls
2. | Perataan dan Pembersihan Lahan | [15 empty] | 1 | ls
3. | Uitzet dan Pemasangan Bouwplank | [15 empty] | 1 | ls
4. | Papan Nama Proyek | [15 empty] | 1 | unit
5. | Penyiapan Dokumen RKK, RMPK | [15 empty] | 1 | set
6. | Peralatan P3k | [15 empty] | 1 | set
7. | Rambu dan Perlengkapan Lalu Lintas yang Diperlukan atau Manajemen Lalu Lintas | [15 empty] | 1 | ls
II. | PEKERJAAN MANAJEMEN K3
1. | Alat Pelindung Diri
| a. Topi Pelindung | [15 empty] | 10 | bh
| b. Sarung Tangan | [15 empty] | 2 | dus
| c. Sepatu Keselamatan | [15 empty] | 10 | psg
| d. Rompi Keselamatan | [15 empty] | 10 | psg
2. | Rambu-rambu K3 | [15 empty] | 1 | ls
III. | PEKERJAAN TANAH |  | PERHITUNGAN
1. | Penggalian 1 m3 tanah Pondasi Footplat |  |  |  |  | Panjang |  | Lebar |  | Tinggi |  | Jumlah |  | Koef |  | Sub Total | Total | Sat
[5 empty] | bongkar beton existing | 24 |  | 12 |  | 0.05 |  |  |  |  | = | 14.4 | 14.4 | m3
[17 empty] | 234.624 | m3
[5 empty] | FP1 | 1.6 | x | 1.6 | x | 2.15 | x | 28 |  |  | = | 154.112
[5 empty] | pondasi batu belah pot.2 | 36.8 | x | 0.8 | x | 1.3 | x | 1 |  |  | = | 38.272
[5 empty] | ramp dan parkir | 16 | x | 8.8 | x | 0.3 | x | 1 |  |  | = | 42.24
2. | Urugan Tanah Kembali |  | PERHITUNGAN
[6 empty] | Panjang |  | Lebar |  | Tinggi |  | Jumlah |  | Koef |  | Sub Total | Total | Sat
[17 empty] | 78.208 | m'
4. | pembongkaran beton existing |  | PERHITUNGAN
[6 empty] | Panjang |  | Lebar |  | Tinggi |  | Jumlah |  | Koef |  | Sub Total | Total | Sat
[17 empty] | 0 | m3
[6 empty] | 0 | x | 1 | x | 1.22 |  |  |  |  | = | 0
5. | Pemadatan Tanah 1 m3 per 20 cm, dengan Stamper |  | PERHITUNGAN
[6 empty] | Panjang |  | Lebar |  | Tinggi |  | Jumlah |  | Koef |  | Sub Total | Total | Sat
|  |  |  | Pengurugan Tanah (Mendatangkan) + Pengurugan Tanah Kembali | [12 empty] | 0 | m3
[6 empty] | 0 | + | 0 | x | 2.53 |  |  |  |  | = | 0
6. | Pengurugan 1 m3 Pasir Urug |  | PERHITUNGAN
[6 empty] | Panjang |  | Lebar |  | Tinggi |  | Jumlah |  | Koef |  | Sub Total | Total | Sat
[17 empty] | 8.928 | m3
|  |  | FP1 |  |  | 1.6 | x | 1.6 | x | 0.1 | x | 1 |  |  | = | 0.256
|  |  | pondasi batu kali |  |  | 216.8 | x | 0.8 | x | 0.05 | x | 1 |  |  | = | 8.672
IV. | PEKERJAAN PONDASI |  | PERHITUNGAN | [16 empty] | #REF!
1. | Pemasangan Pondasi Batu Belah 1:5, tipe N (Semi Mekanis) |  |  |  |  | Panjang |  | Lebar |  | Tinggi |  | Jumlah |  | Koef |  | Sub Total | Total | Sat
[17 empty] | 34.688 | m3
|  |  | batu kosong |  |  | 216.8 | x | 0.8 | x | 0.2 | x | 1 |  |  | = | 34.688
|  |  | batu belah | [13 empty] | 95.392 | m3
[6 empty] | 216.8 | x | 0.55 | x | 0.8 | x | 1 |  |  | = | 95.392
BERAT
|  |  | PASANG ANGKUR D10 |  |  | 0.5 | [5 empty] | 28 |  | 0.62 |  | 8.68 | 8.68 | KG
|  |  | PASIR URUG 5 CM |  |  | 216.8 |  | 0.8 |  | 0.05 |  | 1 |  |  | = | 8.672 | 8.672 | m3
V. | PEKERJAAN BETON |  | PERHITUNGAN
1. | Pek. Lantai Kerja Beton f'c 10Mpa |  |  |  |  | Panjang |  | Lebar |  | Tinggi |  | Jumlah |  | Koef |  | Sub Total | Total | Sat
[17 empty] | 3.584 | m3
|  |  | FP1 |  |  | 1.6 | x | 1.6 | x | 0.05 | x | 28 |  |  | = | 3.584 | [10 empty] | #REF! | m3
[19 empty] | x | 22.3 | x | 0.12 | x | 1 | = | 0
2 | Pek. Footplate FP1 160/160, Beton f'c = 20,75 MPa |  | PERHITUNGAN
[6 empty] | Panjang |  | Lebar |  | Tinggi |  | Jumlah |  | Koef |  | Sub Total | Total | Sat
|  |  | a. Beton f'c 25MPa | [13 empty] | 25.088 | m3
[6 empty] | 1.6 | x | 1.6 | x | 0.35 | x | 28 |  |  | = | 25.088
|  |  | b. | Penulangan BJPS ≥ 16 |  |  |  | 10.6667 | [8 empty] | 4676.8758 | kg
2.3333
[6 empty] | Panjang |  | Jumlah
|  |  |  | D16 |  | 4.066 | x | 26 |  |  | X | 28 | x | 1.58 | = | 4676.8758
|  |  | c. | Pemasangan 1 m2 Bekisting untuk Fondasi Telapak (3x Pakai) | [12 empty] | 62.72 | m2
[6 empty] | 1.6 |  |  | x | 0.35 | x | 112 |  |  | = | 62.72
|  |  | d. | Pasir urug t 10 cm |  | 1.6 | x | 1.6 | x | 0.1 | x | 28 |  |  | = | 7.168 | 7.168 | m3
3 | Pek. Sloof S1 25/30, Beton f'c = 20,75 MPa |  | RINCIAN PANJANG
[6 empty] | Panjang |  | Lebar |  | Tinggi |  | Jumlah |  | Koef |  | Sub Total | Total | Sat
|  |  | a. | Beton f'c 20,75 MPa | [12 empty] | 13.5 | m3
[6 empty] | 180 | x | 0.25 | x | 0.3 | x | 1 |  |  | = | 13.5
|  |  | b. | Penulangan BJTS ≥ 12 | [12 empty] | 1924.16 | kg
[6 empty] | Panjang |  | Jumlah
|  |  |  | S 12 | tulangan atas | 180 | x | 2 |  |  |  |  | x | 0.89 | = | 320.4
|  |  |  | S 12 | tulangan bawah | 180 | x | 2 |  |  |  |  | x | 0.89 | = | 320.4
|  |  | c. | Penulangan BJTP ≥ 12
[6 empty] | P. Begel |  | Jml. Begel
|  |  |  | Ø 10 |  | 1.04 | x | 2000 |  |  |  |  | x | 0.617 | = | 1283.36
|  |  | d. | Pemasangan 1 m2 Bekisting untuk Sloof (3x Pakai) | [12 empty] | 108 | m2
[6 empty] | 180 |  |  | x | 0.3 | x | 2 |  |  | = | 108
4. | Pek. Sloof Praktis Sp 20/15, Beton f'c = 14,5 MPa |  | RINCIAN PANJANG
[6 empty] | Panjang |  | Lebar |  | Tinggi |  | Jumlah |  | Koef |  | Sub Total | Total | Sat
|  |  | a. | Beton f'c 14,5 MPa | [12 empty] | 1.104 | m3
[6 empty] | 36.8 | x | 0.15 | x | 0.2 | x | 1 |  |  | = | 1.104
|  |  | b. | Penulangan BJTS ≥ 12 | [12 empty] | 205.6384 | kg
[6 empty] | Panjang |  | Jumlah
|  |  |  | Ø 10 | tulangan atas | 36.8 | x | 2 |  |  |  |  | x | 0.617 | = | 45.4112
|  |  |  | Ø 10 | tulangan bawah | 36.8 | x | 2 |  |  |  |  | x | 0.617 | = | 45.4112
|  |  | c. | Penulangan BJTP ≥ 12
[6 empty] | P. Begel |  | Jml. Begel
|  |  |  | Ø 10 |  | 0.72 | x | 408.8889 |  |  |  |  | x | 0.39 | = | 114.816
|  |  | d. | Pemasangan 1 m2 Bekisting untuk Sloof (3x Pakai) | [12 empty] | 14.72 | m2
[6 empty] | 36.8 |  |  | x | 0.2 | x | 2 |  |  | = | 14.72
6. | Pek. Kolom K1 35/35, Beton f'c = 20,75 Mpa |  | PERHITUNGAN
[6 empty] | Panjang |  | Lebar |  | Tinggi |  | Jumlah |  | Koef |  | Sub Total | Total | Sat
1. kolom K1 35/35, Beton f'c = 20,75 Mpa
|  |  | a. | Beton f'c 20,75 MPa | [12 empty] | 17.6645 | m3
[6 empty] | 0.35 | x | 0.35 | x | 5.15 | x | 28 |  |  | = | 17.6645
|  |  | b. | Penulangan BJTS ≥ 12 | [12 empty] | 2836.9453 | kg
[6 empty] | Panjang |  | Jumlah
|  |  |  | S 12 |  | 5.15 | x | 8 |  |  | x | 28 | x | 0.89 | = | 1026.704
|  |  | c. | Penulangan BJTP < 12
[6 empty] | P. Begel |  | Jml. Begel
|  |  |  | S 12 |  | 1.34 | x | 54.2105 |  |  | x | 28 | x | 0.89 | = | 1810.2413
|  |  | d. | Pemasangan 1 m2 Bekisting untuk Kolom (3x Pakai) | [12 empty] | 201.88 | m2
[8 empty] | 0.35 | x | 5.15 | x | 28 |  |  | = | 201.88
7. | Pek. Kolom Praktis 15/15, Beton f'c = 14,5 MPa |  | PERHITUNGAN
[6 empty] | Panjang |  | Lebar |  | Tinggi |  | Jumlah |  | Koef |  | Sub Total | Total | Sat
|  |  | a. | Beton f'c 14,5 MPa | [12 empty] | 1.62 | m3
[5 empty] | lt1 | 0.15 | x | 0.15 | x | 3.6 | x | 20 |  |  | = | 1.62
|  |  | b. | Penulangan BJTP < 12 | [12 empty] | 295.248 | kg
[6 empty] | Panjang |  | Jumlah
|  |  |  | Ø 10 | lt.1 | 3.6 | x | 4 |  |  | x | 20 | x | 0.617 | = | 177.696
|  |  | c. | Penulangan BJTP < 12
[6 empty] | P. Begel |  | Jml. Begel
|  |  |  | Ø 8 | lt.1 | 0.62 | x | 24 |  |  | x | 20 | x | 0.395 | = | 117.552
|  |  | d. | Pemasangan 1 m2 Bekisting untuk Kolom | [12 empty] | 43.2 | m2
[5 empty] | lt.1 |  |  | 0.15 | x | 3.6 | x | 20 |  |  | = | 43.2
8. | Pek. Balok B1 25x40, Beton f'c = 20,75MPa |  | PERHITUNGAN
[6 empty] | Panjang |  | Lebar |  | Tinggi |  | Jumlah |  | Koef |  | Sub Total | Total | Sat
|  |  | a. | Beton f'c 25 MPa | [12 empty] | 20.64 | m3
[6 empty] | 206.4 | x | 0.25 | x | 0.4 | x | 1 |  |  | = | 20.64
|  |  | b. | Penulangan BJTS ≥ 12 | [12 empty] | 3093.9735 | kg
[6 empty] | Panjang |  | Jumlah
|  |  |  | s13 |  | 206.4 | x | 3 |  |  | x | 1 | x | 1.04 | = | 643.968
|  |  |  | s10 |  | 206.4 | x | 2 |  |  | x | 1 | x | 0.617 | = | 254.6976
|  |  |  | s13 |  | 206.4 | x | 3 |  |  | x | 1 | x | 1.04 | = | 643.968
|  |  | c. | Penulangan BJTP < 12
[6 empty] | P. Begel |  | Jml. Begel
|  |  |  | Ø 10 |  | 1.34 | x | 1876.3636 |  |  | x | 1 | x | 0.617 | = | 1551.3399
|  |  | d. | Pemasangan 1 m2 Bekisting untuk Balok | [12 empty] | 216.72 | m2
[6 empty] | 206.4 |  |  | x | 0.4 | x | 2 |  |  | = | 165.12
[6 empty] | 206.4 |  |  | x | 0.25 | x | 1 |  |  | = | 51.6
9. | Pek. Balok B2 25x30, Beton f'c = 20,75 MPa |  | PERHITUNGAN
[6 empty] | Panjang |  | Lebar |  | Tinggi |  | Jumlah |  | Koef |  | Sub Total | Total | Sat
|  |  | a. | Beton f'c 20,75 MPa | [12 empty] | 6.12 | m3
[6 empty] | 81.6 | x | 0.25 | x | 0.3 | x | 1 |  |  | = | 6.12
|  |  | b. | Penulangan BJTS ≥ 12 | [12 empty] | 972.9803 | kg
[6 empty] | Panjang |  | Jumlah
|  |  |  | s12 |  | 81.6 | x | 2 |  |  | x | 1 | x | 0.89 | = | 145.248
|  |  |  | s10 |  | 81.6 | x | 2 |  |  | x | 1 | x | 0.617 | = | 100.6944
|  |  |  | s12 |  | 81.6 | x | 2 |  |  | x | 1 | x | 0.89 | = | 145.248
|  |  | c. | Penulangan BJTP < 12
[6 empty] | P. Begel |  | Jml. Begel
|  |  |  | Ø 10 |  | 1.04 | x | 906.6667 |  |  | x | 1 | x | 0.617 | = | 581.7899
|  |  | d. | Pemasangan 1 m2 Bekisting untuk Balok (3x Pakai) | [12 empty] | 69.36 | m2
[6 empty] | 81.6 |  |  | x | 0.3 | x | 2 |  |  | = | 48.96
[6 empty] | 81.6 |  |  | x | 0.25 | x | 1 |  |  | = | 20.4
10 | Pek.plat atap elev.2,55 |  | RINCIAN PANJANG
[6 empty] | Panjang |  | Lebar |  | Tinggi |  | Jumlah |  | Koef |  | Sub Total | Total | Sat
|  |  | a. | Beton f'c 20,75 MPa | [12 empty] | 3.3567 | m3
[6 empty] | 8.35 | x | 3.35 | x | 0.12 | x | 1 |  |  | = | 3.3567
|  |  | c. | Penulangan besi |  | Panjang |  | Lebar |  | Tinggi |  | Jumlah |  | berat |  |  | 460.2409 | kg
|  |  |  | 1 |  | 8.35 |  | 3.35
[5 empty] | tul bawah dan atas p10-150 | 55.6667 |  | 22.3333 | [5 empty] | 0.617 | = | 460.2409
|  |  | d. | Pemasangan 1 m2 Bekisting untuk Plat | [12 empty] | 27.9725 | m2
[6 empty] | 8.35 | x | 3.35 |  |  | x | 1 |  |  | = | 27.9725
11 | Pek.plat dak atap |  | RINCIAN PANJANG
[6 empty] | Panjang |  | Lebar |  | Tinggi |  | Jumlah |  | Koef |  | Sub Total | Total | Sat
|  |  | a. | Beton f'c 20,75 MPa | [12 empty] | 45.6192 | m3
[6 empty] | 14.4 | x | 26.4 | x | 0.12 | x | 1 |  |  | = | 45.6192
|  |  | c. | Penulangan besi |  | Panjang |  | Lebar |  | Tinggi |  | Jumlah |  | berat |  |  | 5361.3422 | kg
|  |  |  | 1 |  | 14.4 |  | 26.4
[5 empty] | tul bawah dan atas p10-150 | 82.2857 |  | 150.8571 | [5 empty] | 0.617 | = | 5361.3422
|  |  | d. | Pemasangan 1 m2 Bekisting untuk Plat | [12 empty] | 380.16 | m2
[6 empty] | 14.4 | x | 26.4 |  |  | x | 1 |  |  | = | 380.16
VOLUME TALUD
III. | PEKERJAAN TANAH |  | PERHITUNGAN
1. | Penggalian 1 m3 tanah Pondasi Footplat |  |  |  |  | Panjang |  | Lebar |  | Tinggi |  | Jumlah |  | Koef |  | Sub Total | Total | Sat
[17 empty] | 323.9885 | m3
[5 empty] | talud 1 | 30.93 | x | 2.5 | x | 3.3 | x | 1 |  |  | = | 255.1725
[5 empty] | talud 2 | 17.6 | x | 1.7 | x | 2.3 | x | 1 |  |  | = | 68.816
[17 empty] | 50.53 | ttk
[5 empty] | trucuk bambu Ø10 1 | 30.93 | x |  | x |  | x | 31.93 |  |  | = | 31.93
[5 empty] | trucuk bambu Ø10 2 | 17.6 | x |  | x |  | x | 18.6 |  |  | = | 18.6
[17 empty] | 48.53 | m'
[5 empty] | pipa pvc drainase 4'' 1 | 30.93 | x |  | x |  | x |  |  |  | = | 30.93
[5 empty] | pipa pvc drainase 4'' 2 | 17.6 | x |  | x |  | x |  |  |  | = | 17.6
V. | PEKERJAAN BETON |  | PERHITUNGAN
1. | rabat beton |  |  |  |  | Panjang |  | Lebar |  | Tinggi |  | Jumlah |  | Koef |  | Sub Total | Total | Sat
[17 empty] | 10.7245 | m3
[5 empty] | talud 1 | 30.93 | x | 2.5 | x | 0.1 | x | 1 |  |  | = | 7.7325 | [10 empty] | #REF! | m3
[5 empty] | talud 2 | 17.6 | x | 1.7 | x | 0.1 | x | 1 |  |  | = | 2.992 | [10 empty] | #REF! | m3
[17 empty] | 10.7245 | m3
| pasir urug |  |  |  | talud 1 | 30.93 | x | 2.5 | x | 0.1 | x | 1 |  |  | = | 7.7325 | [10 empty] | #REF! | m3
[5 empty] | talud 2 | 17.6 | x | 1.7 | x | 0.1 | x | 1 |  |  | = | 2.992 | [10 empty] | #REF! | m3
2 | Pek. Footplate TALUD 1 |  | PERHITUNGAN
[6 empty] | Panjang |  | Lebar |  | Tinggi |  | Jumlah |  | Koef |  | Sub Total | Total | Sat
|  |  | a. Beton f'c 20,75MPa | [13 empty] | 27.0637 | m3
[6 empty] | 30.93 | x | 2.5 | x | 0.35 | x | 1 |  |  | = | 27.0637
|  |  | b. | Penulangan BJPS ≥ 16 |  |  |  | 206.2 | [8 empty] | 2679.353 | kg
2.3333
[6 empty] | Panjang |  | Jumlah
|  |  |  | D16 |  | 4.066 | x | 417.0667 |  |  | X | 1 | x | 1.58 | = | 2679.353
|  |  | c. | Pemasangan 1 m2 Bekisting untuk Fondasi Telapak (3x Pakai) | [12 empty] | 43.302 | m2
[6 empty] | 30.93 |  |  | x | 0.35 | x | 4 |  |  | = | 43.302
|  |  | d. | Pasir urug t 10 cm |  | 30.93 | x | 2.5 | x | 0.1 | x | 1 |  |  | = | 7.7325 | 7.7325 | m3
|  |  | e | lantai kerja |  | 30.93 | x | 2.5 | x | 0.1 | x | 1 |  |  | = | 7.7325 | 7.7325 | m3
3 | Pek. Footplate TALUD 2 |  | PERHITUNGAN
[6 empty] | Panjang |  | Lebar |  | Tinggi |  | Jumlah |  | Koef |  | Sub Total | Total | Sat
|  |  | a. Beton f'c 20,75MPa | [13 empty] | 8.976 | m3
[6 empty] | 17.6 | x | 1.7 | x | 0.3 | x | 1 |  |  | = | 8.976
|  |  | b. | Penulangan BJPS ≥ 16 |  |  |  | 117.3333 | [8 empty] | 1533.2615 | kg
2
[6 empty] | Panjang |  | Jumlah
|  |  |  | D16 |  | 4.066 | x | 238.6667 |  |  | X | 1 | x | 1.58 | = | 1533.2615
|  |  | c. | Pemasangan 1 m2 Bekisting untuk Fondasi Telapak (3x Pakai) | [12 empty] | 21.12 | m2
[6 empty] | 17.6 |  |  | x | 0.3 | x | 4 |  |  | = | 21.12
|  |  | d. | Pasir urug t 10 cm |  | 17.6 | x | 1.7 | x | 0.1 | x | 1 |  |  | = | 2.992 | 2.992 | m3
|  |  | e | lantai kerja |  | 17.6 | x | 1.7 | x | 0.1 | x | 1 |  |  | = | 2.992 | 2.992 | m3
4 | Pek.dinding beton TALUD 1 |  | RINCIAN PANJANG
[6 empty] | Panjang |  | Lebar |  | Tinggi |  | Jumlah |  | Koef |  | Sub Total | Total | Sat
|  |  | a. | Beton f'c 20,75 MPa | [12 empty] | 31.9352 | m3
[6 empty] | 30.93 | x | 0.35 | x | 2.95 | x | 1 |  |  | = | 31.9352
|  |  | c. | Penulangan besi |  | Panjang |  | Lebar |  | Tinggi |  | Jumlah |  | berat |  |  | 5759.2897 | kg
|  |  |  | 1 |  | 30.93 |  | 2.95
[5 empty] | tul bawah dan atas d16-100 | 618.6 |  | 59 | [5 empty] | 1.578 | = | 5759.2897
|  |  | d. | Pemasangan 1 m2 Bekisting untuk Plat | [12 empty] | 184.552 | m2
[6 empty] | 30.93 | x | 2.95 |  |  | x | 1 |  |  | = | 184.552
4 | Pek.dinding beton TALUD 1 |  | RINCIAN PANJANG
[6 empty] | Panjang |  | Lebar |  | Tinggi |  | Jumlah |  | Koef |  | Sub Total | Total | Sat
|  |  | a. | Beton f'c 20,75 MPa | [12 empty] | 10.56 | m3
[6 empty] | 17.6 | x | 0.3 | x | 2 | x | 1 |  |  | = | 10.56
|  |  | c. | Penulangan besi |  | Panjang |  | Lebar |  | Tinggi |  | Jumlah |  | berat |  |  | 2221.824 | kg
|  |  |  | 1 |  | 17.6 |  | 2
[5 empty] | tul bawah dan atas d16-100 | 352 |  | 40 | [5 empty] | 1.578 | = | 2221.824
|  |  | d. | Pemasangan 1 m2 Bekisting untuk Plat | [12 empty] | 71.6 | m2
[6 empty] | 17.6 | x | 2 |  |  | x | 1 |  |  | = | 71.6
VOLUME BAK PENAMPUNG 1
IV. | PEKERJAAN PONDASI |  | PERHITUNGAN | [16 empty] | #REF!
1. | Pemasangan Pondasi Batu Belah 1:5, tipe N (Semi Mekanis) |  |  |  |  | Panjang |  | Lebar |  | Tinggi |  | Jumlah |  | Koef |  | Sub Total | Total | Sat
|  |  | galian tanah | [13 empty] | 20.91 | m3
[5 empty] | bangunan | 4 | x | 1.8 | x | 1.72 |  |  |  |  | = | 12.384
[5 empty] | pondasi | 11.6 | x | 0.7 | x | 1.05 |  |  |  |  | = | 8.526
|  |  | batu kosong |  |  | 11.6 | x | 0.7 | x | 0.2 | x | 1 |  |  | = | 1.624 | 1.624 | m3
|  |  | batu belah | [13 empty] | 4.64 | m3
[6 empty] | 11.6 | x | 0.5 | x | 0.8 | x | 1 |  |  | = | 4.64
|  |  | PASIR URUG 5 CM |  |  | 11.6 | x | 0.7 | x | 0.05 | x | 1 |  |  | = | 0.406 | 0.406 | m3
3 | Pek. Sloof S1 15/20, Beton f'c = 20,75 MPa |  | RINCIAN PANJANG
[6 empty] | Panjang |  | Lebar |  | Tinggi |  | Jumlah |  | Koef |  | Sub Total | Total | Sat
|  |  | a. | Beton f'c 20,75MPa | [12 empty] | 0.348 | m3
[6 empty] | 11.6 | x | 0.15 | x | 0.2 | x | 1 |  |  | = | 0.348
|  |  | b. | Penulangan BJTS ≥ 12 | [12 empty] | 94.0621 | kg
[6 empty] | Panjang |  | Jumlah
|  |  |  | S 13 | tulangan atas | 11.6 | x | 2 |  |  |  |  | x | 1.04 | = | 24.128
|  |  |  | S 13 | tulangan bawah | 11.6 | x | 2 |  |  |  |  | x | 1.04 | = | 24.128
|  |  | c. | Penulangan BJTP ≥ 12
[6 empty] | P. Begel |  | Jml. Begel
|  |  |  | Ø 10 |  | 0.64 | x | 116 |  |  |  |  | x | 0.617 | = | 45.8061
|  |  | d. | Pemasangan 1 m2 Bekisting untuk Sloof | [12 empty] | 4.64 | m2
[6 empty] | 11.6 |  |  | x | 0.2 | x | 2 |  |  | = | 4.64
7. | Pek. Kolom Praktis 20/15, Beton f'c = 20,75 MPa |  | PERHITUNGAN
[6 empty] | Panjang |  | Lebar |  | Tinggi |  | Jumlah |  | Koef |  | Sub Total | Total | Sat
|  |  | a. | Beton f'c 20,75 MPa | [12 empty] | 0.27 | m3
[5 empty] | lt1 | 0.15 | x | 0.2 | x | 1.5 | x | 6 |  |  | = | 0.27
|  |  | b. | Penulangan BJTP < 12 | [12 empty] | 79.8528 | kg
[6 empty] | Panjang |  | Jumlah
|  |  |  | d13 | lt.1 | 1.5 | x | 6 |  |  | x | 6 | x | 1.04 | = | 56.16
|  |  | c. | Penulangan BJTP < 12
[6 empty] | P. Begel |  | Jml. Begel
|  |  |  | Ø 10 | lt.1 | 0.64 | x | 10 |  |  | x | 6 | x | 0.617 | = | 23.6928
|  |  | d. | Pemasangan 1 m2 Bekisting untuk Kolom | [12 empty] | 5.4 | m2
[5 empty] | lt.1 |  |  | 0.15 | x | 1.5 | x | 6 |  |  | = | 5.4
3 | Pek.Balok B1 15/20, Beton f'c = 20,75 MPa |  | RINCIAN PANJANG
[6 empty] | Panjang |  | Lebar |  | Tinggi |  | Jumlah |  | Koef |  | Sub Total | Total | Sat
|  |  | a. | Beton f'c 20,75 MPa | [12 empty] | 0.348 | m3
[6 empty] | 11.6 | x | 0.15 | x | 0.2 | x | 1 |  |  | = | 0.348
|  |  | b. | Penulangan BJTS ≥ 12 | [12 empty] | 94.0621 | kg
[6 empty] | Panjang |  | Jumlah
|  |  |  | S 13 | tulangan atas | 11.6 | x | 2 |  |  |  |  | x | 1.04 | = | 24.128
|  |  |  | S 13 | tulangan bawah | 11.6 | x | 2 |  |  |  |  | x | 1.04 | = | 24.128
|  |  | c. | Penulangan BJTP ≥ 12
[6 empty] | P. Begel |  | Jml. Begel
|  |  |  | Ø 10 |  | 0.64 | x | 116 |  |  |  |  | x | 0.617 | = | 45.8061
|  |  | d. | Pemasangan 1 m2 Bekisting untuk Sloof | [12 empty] | 4.64 | m2
[6 empty] | 11.6 |  |  | x | 0.2 | x | 2 |  |  | = | 4.64
4 | Pek.plat |  | RINCIAN PANJANG
[6 empty] | Panjang |  | Lebar |  | Tinggi |  | Jumlah |  | Koef |  | Sub Total | Total | Sat
|  |  | a. | Beton f'c 20,75 MPa | [12 empty] | 0.576 | m3
[6 empty] | 4 | x | 1.2 | x | 0.12 | x | 1 |  |  | = | 0.576
|  |  | c. | Penulangan besi |  | Panjang |  | Lebar |  | Tinggi |  | Jumlah |  | berat |  |  | 78.976 | kg
|  |  |  | 1 |  | 4 |  | 1.2
[5 empty] | tul bawah dan atas p10-150 | 26.6667 |  | 8 | [5 empty] | 0.617 | = | 78.976
|  |  | d. | Pemasangan 1 m2 Bekisting untuk Plat | [12 empty] | 4.8 | m2
[6 empty] | 4 | x | 1.2 |  |  | x | 1 |  |  | = | 4.8
5 | Pek.arsitekur |  | RINCIAN PANJANG
[6 empty] | Panjang |  | Lebar |  | Tinggi |  | Jumlah |  | Koef |  | Sub Total | Total | Sat
|  |  | 1 | Pasangan dinding bata ringan |  | 11 | x |  | x | 1.5 |  |  |  |  | = | 16.5 | 16.5 | m2
|  |  | 2 | Plestera | [7 empty] | 2 |  |  | = | 33 | 33 | m2
|  |  | 3 | Pekerjaan Pasir urug 10 cm |  | 4 | x | 1.8 | x | 0.1 | x | 1 |  |  | = | 0.72 | 0.72 | m3
|  |  | 4 | Pekerjaan Rabat beton 10 cm |  | 4 | x | 1.8 | x | 0.1 | x | 1 |  |  | = | 0.72 | 0.72 | m3
|  |  | 5 | Pekerjaan keramik dinding uk.30x30 cm |  | 11 | x |  | x | 1.5 | x |  |  |  | = | 16.5 | 16.5 | m2
|  |  | 6 | Pekerjaan Waterprofing semen based |  | 4 | x | 1.8 | [8 empty] | 7.2 | m2
VOLUME BAK PENAMPUNG 2
IV. | PEKERJAAN PONDASI |  | PERHITUNGAN | [16 empty] | #REF!
1. | Pemasangan Pondasi Batu Belah 1:5, tipe N (Semi Mekanis) |  |  |  |  | Panjang |  | Lebar |  | Tinggi |  | Jumlah |  | Koef |  | Sub Total | Total | Sat
|  |  | galian tanah | [13 empty] | 25.085 | m3
[5 empty] | bangunan | 4 | x | 2.3 | x | 1.72 |  |  |  |  | = | 15.824
[5 empty] | pondasi | 12.6 | x | 0.7 | x | 1.05 |  |  |  |  | = | 9.261
[17 empty] | 1.764 | m3
|  |  | batu kosong |  |  | 12.6 | x | 0.7 | x | 0.2 | x | 1 |  |  | = | 1.764
|  |  | batu belah | [13 empty] | 5.04 | m3
[6 empty] | 12.6 | x | 0.5 | x | 0.8 | x | 1 |  |  | = | 5.04
|  |  | PASIR URUG 5 CM |  |  | 12.6 | x | 0.7 | x | 0.05 | x | 1 |  |  | = | 0.441 | 0.441 | m3
3 | Pek. Sloof S1 15/20, Beton f'c = 20,75 MPa |  | RINCIAN PANJANG
[6 empty] | Panjang |  | Lebar |  | Tinggi |  | Jumlah |  | Koef |  | Sub Total | Total | Sat
|  |  | a. | Beton f'c 20,75MPa | [12 empty] | 0.378 | m3
[6 empty] | 12.6 | x | 0.15 | x | 0.2 | x | 1 |  |  | = | 0.378
|  |  | b. | Penulangan BJTS ≥ 12 | [12 empty] | 102.1709 | kg
[6 empty] | Panjang |  | Jumlah
|  |  |  | S 13 | tulangan atas | 12.6 | x | 2 |  |  |  |  | x | 1.04 | = | 26.208
|  |  |  | S 13 | tulangan bawah | 12.6 | x | 2 |  |  |  |  | x | 1.04 | = | 26.208
|  |  | c. | Penulangan BJTP ≥ 12
[6 empty] | P. Begel |  | Jml. Begel
|  |  |  | Ø 10 |  | 0.64 | x | 126 |  |  |  |  | x | 0.617 | = | 49.7549
|  |  | d. | Pemasangan 1 m2 Bekisting untuk Sloof | [12 empty] | 5.04 | m2
[6 empty] | 12.6 |  |  | x | 0.2 | x | 2 |  |  | = | 5.04
7. | Pek. Kolom Praktis 20/15, Beton f'c = 20,75 MPa |  | PERHITUNGAN
[6 empty] | Panjang |  | Lebar |  | Tinggi |  | Jumlah |  | Koef |  | Sub Total | Total | Sat
|  |  | a. | Beton f'c 20,75 MPa | [12 empty] | 0.27 | m3
[5 empty] | lt1 | 0.15 | x | 0.2 | x | 1.5 | x | 6 |  |  | = | 0.27
|  |  | b. | Penulangan BJTP < 12 | [12 empty] | 79.8528 | kg
[6 empty] | Panjang |  | Jumlah
|  |  |  | d13 | lt.1 | 1.5 | x | 6 |  |  | x | 6 | x | 1.04 | = | 56.16
|  |  | c. | Penulangan BJTP < 12
[6 empty] | P. Begel |  | Jml. Begel
|  |  |  | Ø 10 | lt.1 | 0.64 | x | 10 |  |  | x | 6 | x | 0.617 | = | 23.6928
|  |  | d. | Pemasangan 1 m2 Bekisting untuk Kolom | [12 empty] | 5.4 | m2
[5 empty] | lt.1 |  |  | 0.15 | x | 1.5 | x | 6 |  |  | = | 5.4
3 | Pek.Balok B1 15/20, Beton f'c = 20,75 MPa |  | RINCIAN PANJANG
[6 empty] | Panjang |  | Lebar |  | Tinggi |  | Jumlah |  | Koef |  | Sub Total | Total | Sat
|  |  | a. | Beton f'c 20,75 MPa | [12 empty] | 0.378 | m3
[6 empty] | 12.6 | x | 0.15 | x | 0.2 | x | 1 |  |  | = | 0.378
|  |  | b. | Penulangan BJTS ≥ 12 | [12 empty] | 102.1709 | kg
[6 empty] | Panjang |  | Jumlah
|  |  |  | S 13 | tulangan atas | 12.6 | x | 2 |  |  |  |  | x | 1.04 | = | 26.208
|  |  |  | S 13 | tulangan bawah | 12.6 | x | 2 |  |  |  |  | x | 1.04 | = | 26.208
|  |  | c. | Penulangan BJTP ≥ 12
[6 empty] | P. Begel |  | Jml. Begel
|  |  |  | Ø 10 |  | 0.64 | x | 126 |  |  |  |  | x | 0.617 | = | 49.7549
|  |  | d. | Pemasangan 1 m2 Bekisting untuk Sloof | [12 empty] | 5.04 | m2
[6 empty] | 12.6 |  |  | x | 0.2 | x | 2 |  |  | = | 5.04
4 | Pek.plat |  | RINCIAN PANJANG
[6 empty] | Panjang |  | Lebar |  | Tinggi |  | Jumlah |  | Koef |  | Sub Total | Total | Sat
|  |  | a. | Beton f'c 20,75 MPa | [12 empty] | 0.816 | m3
[6 empty] | 4 | x | 1.7 | x | 0.12 | x | 1 |  |  | = | 0.816
|  |  | c. | Penulangan besi |  | Panjang |  | Lebar |  | Tinggi |  | Jumlah |  | berat |  |  | 111.8827 | kg
|  |  |  | 1 |  | 4 |  | 1.7
[5 empty] | tul bawah dan atas p10-150 | 26.6667 |  | 11.3333 | [5 empty] | 0.617 | = | 111.8827
|  |  | d. | Pemasangan 1 m2 Bekisting untuk Plat | [12 empty] | 6.8 | m2
[6 empty] | 4 | x | 1.7 |  |  | x | 1 |  |  | = | 6.8
5 | Pek.arsitekur |  | RINCIAN PANJANG
[6 empty] | Panjang |  | Lebar |  | Tinggi |  | Jumlah |  | Koef |  | Sub Total | Total | Sat
|  |  | 1 | Pasangan dinding bata ringan |  | 12 | x |  | x | 1.5 |  |  |  |  | = | 18 | 18 | m2
|  |  | 2 | Plestera | [7 empty] | 2 |  |  | = | 36 | 36 | m2
|  |  | 3 | Pekerjaan Pasir urug 10 cm |  | 4 | x | 2 | x | 0.1 | x | 1 |  |  | = | 0.8 | 0.8 | m3
|  |  | 4 | Pekerjaan Rabat beton 10 cm |  | 4 | x | 2 | x | 0.1 | x | 1 |  |  | = | 0.8 | 0.8 | m3
|  |  | 5 | Pekerjaan Waterprofing semen based |  | 12 | x |  | x | 1.5 | x |  |  |  | = | 18 | 18 | m2
|  |  | 6 | Pekerjaan Waterprofing semen based |  | 4 | x | 2 | [8 empty] | 8 | m2
4 | Pek.plat pondasi genset |  | RINCIAN PANJANG
[6 empty] | Panjang |  | Lebar |  | Tinggi |  | Jumlah |  | Koef |  | Sub Total | Total | Sat
|  |  | a. | Beton f'c 20,75 MPa | [12 empty] | 0.5 | m3
[6 empty] | 2.5 | x | 1 | x | 0.2 | x | 1 |  |  | = | 0.5
|  |  | c. | Penulangan besi |  | Panjang |  | Lebar |  | Tinggi |  | Jumlah |  | berat |  |  | 52 | kg
|  |  |  | 1 |  | 2.5 |  | 1
[5 empty] | tul bawah dan atas d13-200 | 12.5 |  | 5 | [5 empty] | 1.04 | = | 52
|  |  | d. | Pemasangan 1 m2 Bekisting untuk Plat | [12 empty] | 2.5 | m2
[6 empty] | 2.5 | x | 1 |  |  | x | 1 |  |  | = | 2.5

## VOL.ARS (hidden)
|  |  | p | l | t | jml | berat | volume
1 | PASANGAN BATA RINGAN LT.1
| v | R GENSET | 11.94 |  | 4.318 |  |  | 51.5569
| v | SATPAM LOKER | 9.41 |  | 3.818 |  |  | 35.9274
| v | Kamar Mandi | 7.52 |  | 3.818 |  |  | 28.7114
| v | R FARMASI | 10.41 |  | 3.15 |  |  | 32.7915
| v | KANTOR KLINIK | 3.65 |  | 3.937 |  |  | 14.37
| v |  | 4.295 |  | 3 |  |  | 12.885
| v | PANTRY | 8.76 |  | 3 |  |  | 26.28
| v | R PANEL & SERVER | 5.03 |  | 3 |  |  | 15.09
| v | R TINDAKAN + LOBBY + ADMINISTRASI | 14.6 |  | 3.95 |  |  | 57.67
| v | POLI UMUM | 10.95 |  | 3 |  |  | 32.85
| v |  | 3.65 |  | 3.95 |  |  | 14.4175
| v | R JENAZAH | 4.915 |  | 3 |  |  | 14.745
| v |  | 7.3 |  | 3.95 |  |  | 28.835
| v | TOILET | 6.525 |  | 3 |  |  | 19.575
| v |  | 1.765 |  | 3.95 |  |  | 6.9718
| v | TOILET DISABILITAS | 6.525 |  | 3 |  |  | 19.575
| v |  | 1.765 |  | 3.95 |  |  | 6.9718
| v | R LAKTASI | 9.405 |  | 3 |  |  | 28.215
| v | POLI GIGI | 8.562 |  | 3 |  |  | 25.686
| v |  | 3.65 |  | 3.95 |  |  | 14.4175
| v | LAB | 1.265 |  | 3 |  |  | 3.795
| v |  | 7.3 |  | 3.95 |  |  | 28.835
|  | R.GAS MEDIS | 13.3 |  | 2.55 |  |  | 33.915
|  | R. TANDON | 6.3 |  | 2.55 |  |  | 16.065
| v | Penebalan kolom | 11.35 |  | 3.95 |  |  | 44.8325
| v | Dinding depan pos jaga | 10.95 |  | 1.728 |  |  | 18.9216
| v | Dinding taman | 21.92 |  | 0.5 |  |  | 10.96
| v | Dinding bata gas medis | 3.65 |  | 2.15 |  |  | 7.8475
| v | Dinding VG | [5 empty] | 60.739
| v | kusen eksterior
| v | PB1 | 1.7 |  | 2.1 | -2 |  | -7.14
| v | BV1 | 0.589 |  | 0.389 | -3 |  | -0.68736
| v | BV2 | 1.8 |  | 0.389 | -2 |  | -1.4004
| v | P1 | 1.889 |  | 2.1 | -2 |  | -7.9338
| v | P2 | 0.889 |  | 2.1 | -1 |  | -1.8669
| v | J1 | 1.8 |  | 1.35 | -5 |  | -12.15
| v | PT1 | 0.889 |  | 2.1 | -1 |  | -1.8669
kusen interior
| v | P2 | 0.889 |  | 2.1 | -9 |  | -16.8021
| v | PT1 | 0.889 |  | 2.1 | -2 |  | -3.7338
|  |  | 180.142 |  |  |  |  | 659.871 | M2
|  | PLESTER | [5 empty] | 1518.9423 | M2
|  | PLESTER |  |  |  | 2 |  | 1319.7421
| v | Talud 1
| v | Tampak1 | [5 empty] | 95.1313
| v | Tampak2 | [5 empty] | 2.145
| v | Talud 2 | [5 empty] | 22.624
| v | Tampak 4 | [5 empty] | 34.2365
| v | Tampak 5 | [5 empty] | 22.6249
| v | Tampak 6 | [5 empty] | 4.855
| v | Dinding bata gas medis | [5 empty] | 17.5835
ACIAN
|  |  | p | l | t | jml | berat | volume
2 | PENUTUP LANTAI LT.01
|  | Pasang ANDESIT STONE TILE 300mm x 600 mm, t=10 mm Outdor-AD | [5 empty] | 340.36 | m2
Ramp Mobil
Parkir Ambulance
Ramp Pejalan Kaki
Pasang EXPOSE POLISHED CONCRETE - CR
|  | Ramp Genset | 2.38 | 3.88 |  | 1 |  | 9.2344 | m2
Pasang Lantai Homogeneus Tile uk.600mmx600mm polished - F1
| v | [6 empty] | 207.4767 | m2
Pasang Lantai Keramik Rectified uk.300mmx300mm polished - F2
|  | Satpam Loker | [5 empty] | 12.511
|  | Pantry | [5 empty] | 5.64
|  | R Gas medis | [5 empty] | 12.3095
[8 empty] | 30.4605 | m2
| v | Pasang Lantai Keramik Rectified uk.300mmx300mm unpolished - F3
|  | Selasar Satpam | [5 empty] | 18.6891
|  | Kamar Mandi | [5 empty] | 3.5582
|  | Toilet | [5 empty] | 4.35
|  | Toilet Disabilitas | [5 empty] | 4.35
|  | R. Jenazah | [5 empty] | 5.9447
[8 empty] | 36.8919 | m2
| v | Waterprofing area basah
|  | Kamar Mandi | [5 empty] | 3.5582
|  | Toilet | [5 empty] | 4.35
|  | Toilet Disabilitas | [5 empty] | 4.35
|  | Dak Atap | 26.5 | 14.5 |  |  |  | 384.25
|  | Dak R Gas Medis | [5 empty] | 12.3095
[8 empty] | 408.8176 | m2
3 | PENUTUP DINDING LT.01
Pasang Batu Tempel Purwakarta Uk. 30x60 cm
Eksterior
|  | Depan | 12.62 |  | 2.95 |  |  | 37.229
|  | Samping kanan kiri belakang | 56.846 |  | 3.95 |  |  | 224.5417
|  | Dinding penebalan kolom | 11.35 |  | 3.95 | 10 |  | 448.325
|  | Kolom eksterior | 1.4 |  | 2.62 | 4 |  | 14.672
| v | Talud 1
| v | Tampak1 | [5 empty] | 95.1313
| v | Tampak2 | [5 empty] | 2.145
| v | Talud 2 | [5 empty] | 22.624
| v | Tampak 4 | [5 empty] | 34.2365
| v | Tampak 5 | [5 empty] | 22.6249
| v | Tampak 6 | [5 empty] | 4.855
| v | Dinding bata gas medis | [5 empty] | 8.7918
| v | PB1 | 1.7 |  | 2.1 | -2 |  | -7.14
| v | BV1 | 0.589 |  | 0.389 | -3 |  | -0.68736
| v | BV2 | 1.8 |  | 0.389 | -2 |  | -1.4004
| v | P1 | 1.889 |  | 2.1 | -2 |  | -7.9338
| v | P2 | 0.889 |  | 2.1 | -2 |  | -3.7338
| v | J1 | 1.8 |  | 1.35 | -5 |  | -12.15
| v | PT1 | 0.889 |  | 2.1 | -1 |  | -1.8669
[8 empty] | 880.2639 | m2
Pasang Dinding Homogeneus Tile uk.600mmx600mm unpolished
|  | toilet 1 | 7.76 |  |  | 3.25 |  | 25.22
|  | toilet2 dn difabilitas | 17.52 |  |  | 3.25 |  | 56.94
[8 empty] | 82.16 | m2
4 | PENUTUP PLAFOND LT.01
Pekerjaan Gypsum Board 9 mm (L1)
|  | Satpam Loker | [5 empty] | 10.59
|  | R Farmasi | [5 empty] | 11.38
|  | Kantor Klinik | [5 empty] | 19.16
|  | R Tindakan dan Administrasi | [5 empty] | 50.72
|  | R Panel dan Server | [5 empty] | 2.377
|  | Pantry | [5 empty] | 5.64
|  | Lobby | [5 empty] | 60.41
|  | Poli Umum | [5 empty] | 14.76
|  | R Jenazah | [5 empty] | 14.75
|  | R Laktasi | [5 empty] | 5.664
|  | Poli Gigi | [5 empty] | 15.504
|  | Laboratorium | [5 empty] | 15.504
[8 empty] | 226.459 | m2
Kalsium Silica Board 9 mm (L2)
|  | Kamar Mandi | [5 empty] | 3.4507
|  | Toilet | [5 empty] | 4.56
|  | Toilet Disabilitas | [5 empty] | 4.56
[8 empty] | 12.5707 | m2
Pekerjaan Aluminium Spandrel uk. 200mm
|  | Tritisan | [5 empty] | 114.375 | m2
Shadow Line
|  | Satpam Loker | [5 empty] | 15.753
|  | R Farmasi | [5 empty] | 13.748
|  | Kantor Klinik | [5 empty] | 17.449
|  | R Tindakan Administrasi Lobby | [5 empty] | 70.666
|  | R Panel dan Server | [5 empty] | 6.17
|  | Pantry | [5 empty] | 10.69
|  | Poli Umum | [5 empty] | 15.53
|  | R Jenazah | [5 empty] | 15.517
|  | R Laktasi | [5 empty] | 9.52
|  | Poli Gigi | [5 empty] | 15.518
|  | Laboratorium | [5 empty] | 15.518
|  | Toilet | [5 empty] | 8.551
|  | Toilet Disabilitas | [5 empty] | 8.551
|  | Kamar Mandi | [5 empty] | 7.52
[8 empty] | 230.701 | m'
5 | PENGECATAN LT.01
INTERIOR
| v | R GENSET | 11.94 |  | 4.318 |  |  | 51.5569
| v | SATPAM LOKER | 9.41 |  | 3.818 |  |  | 35.9274
| v | Kamar Mandi | 7.52 |  | 3.818 |  |  | 0
| v | R FARMASI | 10.41 |  | 3.15 |  |  | 32.7915
| v | KANTOR KLINIK | 3.65 |  | 3.937 |  |  | 14.37
| v |  | 4.295 |  | 3 |  |  | 12.885
| v | PANTRY | 8.76 |  | 3 |  |  | 26.28
| v | R PANEL & SERVER | 5.03 |  | 3 |  |  | 15.09
| v | R TINDAKAN + LOBBY + ADMINISTRASI | 14.6 |  | 3.95 |  |  | 57.67
| v | POLI UMUM | 10.95 |  | 3 |  |  | 32.85
| v |  | 3.65 |  | 3.95 |  |  | 14.4175
| v | R JENAZAH | 4.915 |  | 3 |  |  | 14.745
| v |  | 7.3 |  | 3.95 |  |  | 28.835
| v | TOILET | 6.525 |  | 3 |  |  | 0
| v |  | 1.765 |  | 3.95 |  |  | 0
| v | TOILET DISABILITAS | 6.525 |  | 3 |  |  | 0
| v |  | 1.765 |  | 3.95 |  |  | 0
| v | R LAKTASI | 9.405 |  | 3 |  |  | 28.215
| v | POLI GIGI | 8.562 |  | 3 |  |  | 25.686
| v |  | 3.65 |  | 3.95 |  |  | 14.4175
| v | LAB | 1.265 |  | 3 |  |  | 3.795
| v |  | 7.3 |  | 3.95 |  |  | 28.835
| v | Penebalan kolom | 11.35 |  | 3.95 |  |  | 0
| v | Dinding depan pos jaga | 10.95 |  | 1.728 |  |  | 0
| v | Dinding taman | 21.92 |  | 0.5 |  |  | 0
| v | Dinding gas medis | 3.65 |  | 2.15 |  |  | 31.605
| v | Dinding VG | [5 empty] | 0
| v | kusen eksterior
| v | PB1 | 1.7 |  | 2.1 | -2 |  | -7.14
| v | BV1 | 0.589 |  | 0.389 | -3 |  | -0.68736
| v | BV2 | 1.8 |  | 0.389 | -2 |  | -1.4004
| v | P1 | 1.889 |  | 2.1 | -2 |  | -7.9338
| v | P2 | 0.889 |  | 2.1 | -2 |  | -3.7338
| v | J1 | 1.8 |  | 1.35 | -5 |  | -12.15
| v | PT1 | 0.889 |  | 2.1 | -1 |  | -1.8669
kusen interior
| v | P2 | 0.889 |  | 2.1 | -9 |  | -16.8021
| v | PT1 | 0.889 |  | 2.1 | -2 |  | -3.7338
|  |  | 197.062 |  |  |  |  | 846.4247 | M2
EKSTERIOR
| v | Dinding depan pos jaga | 10.95 |  | 1.728 |  |  | 18.9216 | M2
865.3463
balok latiu
| lt.01 | L | JML | VOLUME
| P1 | 2.189 | 2 | 4.378
| P2 | 1.189 | 10 | 11.89
| PT1 | 1.189 | 3 | 3.567
| PB1 | 2 | 2 | 4
| J1 | 2.1 | 6 | 12.6
| BV1 | 0.889 | 6 | 5.334
|  |  |  | 41.769 | m'
| kp lt.1 | beton | lb | lb | pj | jmlh
|  |  | 0.15 | 0.15 | 3.95 | 20 |  | 79 | m'

## AHS FURNITURE (hidden)
| volume | satuan | harga satuan | jumlah
Loker 1
Plywood 9mm lapis Melamic Finished | 22.05 | m2 |  | 0
Engsel sendok | 50 | buah |  | 0
Kunci loker | 25 | buah |  | 0
Plint Metal Fin Duco | 0.25 | m2 |  | 0
|  |  | TOTAL | 0
Loker 2
Plywood 9mm lapis Melamic Finished | 35.25 | m2 | 0 | 0
Engsel sendok | 90 | buah | 0 | 0
Kunci loker | 45 | buah | 0 | 0
Plint Metal | 0.45 | m2 | 0 | 0
|  |  | TOTAL | 0
Credenza
Plywood 9mm lapis HPL Motif Kayu | 0.8 | m2 |  | 0
Plywood 9mm lapis Melamic Finished | 20.4215 | m2 |  | 0
Plywood 9mm Fin cat duco hitam | 0.16 | m2 |  | 0
Pemasangan Engsel | 4 | buah |  | 0
Pemasangan Drawer accesoris termasuk kunci | 1 | ls |  | 0
|  |  | TOTAL | 0
Meja Dokter
Rangka hollow 20x40mm | 4.3602 | m2 |  | 0
Plywood 9mm Fin solid surface | 2.051 | m2 |  | 0
Plywood 9mm lapis Melamic Finished | 0.35278 | m2 |  | 0
Plywood 9mm lapis satin glass 5mm | 1.7205 | m2 |  | 0
Plywood 9mm Fin HPL | 1.9442 | m2 |  | 0
Pemasangan Drawer accesoris termasuk kunci | 1 | ls |  | 0
Plint Metal Fin Duco | 0.21 | m2 |  | 0
|  |  | TOTAL | 0
Meja Counter
MDF 12 mm Fin solid surface | 3.772 | m2 |  | 0
MDF 12 mm Fin HPL | 16.4785 | m2 |  | 0
MDF 12 mm Glass Stone | 2.6302 | m2 |  | 0
Stainless Steel Hairline | 4.715 | m' |  | 0
LED Strip Light | 4.715 | m' |  | 0
Pemasangan keyboard accesoris | 1 | ls |  | 0
|  |  | TOTAL | 0
Meja Rapat
Plywood 9mm Fin HPL | 3.6 | m2 |  | 0
MDF 12 mm Fin HPL | 0.2565 | m2 |  | 0
MDF 12 mm Fin cat duco | 1.11 | m2 |  | 0
Box outlet aluminium powder coated | 0.793 | m2 |  | 0
Metal powder coated | 15.21 | m' |  | 0
|  |  | TOTAL | 0